## Sheet1
Hopital | Spécialiste | Etage | Unité | Secteur | Local | Désignation
Spécialités | Pneumologie | ETG 3 | HOSPITALISATION CONVENTIONNELLE DE MEDECINE | HOSPITALISATION COMPLETE DE MEDECINE TYPE 1.4 (PNEUMOLOGIE) | HOPITAL DE JOUR (ANC CAHMBRES 12 + 13) | NEGATOSCOPE MURAL, LED A 4 PLAGES
Mère-Enfant | Ch. Pédiatrique | ETG 3 | HOSPITALISATION CONVENTIONNELLE PEDIATRIQUE | HOSPITALISATION COMPLETE DE PEDIATRIE 2 | SALLE DE REEDUCATION (ANC REFECTOIRE) | NEGATOSCOPE MURAL, LED A 3 PLAGES
Mère-Enfant | Ch. Pédiatrique | ETG 3 | HOSPITALISATION CONVENTIONNELLE PEDIATRIQUE | HOSPITALISATION COMPLETE DE PEDIATRIE 3 | SALLE D'EXPLORATION FONCTIONNELLE (ANC SALLE DE BAIN) | NEGATOSCOPE MURAL, LED A 3 PLAGES
Spécialités | Cardiologie | ETG 3 | HOSPITALISATION CONVENTIONNELLE DE MEDECINE | HOSPITALISATION COMPLETE DE MEDECINE TYPE 1.2 (CARDIOLOGIE) | BUREAU MAJOR | NEGATOSCOPE MURAL, LED A 2 PLAGES
Spécialités | Cardiologie | ETG 3 | HOSPITALISATION CONVENTIONNELLE DE MEDECINE | HOSPITALISATION COMPLETE DE MEDECINE TYPE 1.2 (CARDIOLOGIE) | POSTE INFIRMIER | NEGATOSCOPE MURAL, LED A 2 PLAGES
Spécialités | Cardiologie | ETG 3 | HOSPITALISATION CONVENTIONNELLE DE MEDECINE | HOSPITALISATION COMPLETE DE MEDECINE TYPE 1.2 (CARDIOLOGIE) | SALLE D'EXAMEN | NEGATOSCOPE MURAL, LED A 2 PLAGES
Spécialités | CCV | ETG 3 | HOSPITALISATION CONVENTIONNELLE DE CHIRURGIE | HOSPITALISATION COMPLETE DE CHIRURGIE TYPE 1.3 (CHIRURGIE CARDIO-VASCULAIRE) | BUREAU MAJOR | NEGATOSCOPE MURAL, LED A 2 PLAGES
Spécialités | CCV | ETG 3 | HOSPITALISATION CONVENTIONNELLE DE CHIRURGIE | HOSPITALISATION COMPLETE DE CHIRURGIE TYPE 1.3 (CHIRURGIE CARDIO-VASCULAIRE) | COULOIR | NEGATOSCOPE MURAL, LED A 2 PLAGES
Spécialités | CCV | ETG 3 | HOSPITALISATION CONVENTIONNELLE DE CHIRURGIE | HOSPITALISATION COMPLETE DE CHIRURGIE TYPE 1.3 (CHIRURGIE CARDIO-VASCULAIRE) | POSTE INFIRMIER | NEGATOSCOPE MURAL, LED A 2 PLAGES
Spécialités | CCV | ETG 3 | HOSPITALISATION CONVENTIONNELLE DE CHIRURGIE | HOSPITALISATION COMPLETE DE CHIRURGIE TYPE 1.3 (CHIRURGIE CARDIO-VASCULAIRE) | SALLE D'EXAMEN | NEGATOSCOPE MURAL, LED A 2 PLAGES
Mère-Enfant | Ch. Pédiatrique | ETG 3 | HOSPITALISATION CONVENTIONNELLE PEDIATRIQUE | HOSPITALISATION COMPLETE DE PEDIATRIE 2 | BUREAU MAJOR | NEGATOSCOPE MURAL, LED A 2 PLAGES
Mère-Enfant | Ch. Pédiatrique | ETG 3 | HOSPITALISATION CONVENTIONNELLE PEDIATRIQUE | HOSPITALISATION COMPLETE DE PEDIATRIE 2 | POSTE INFIRMIER | NEGATOSCOPE MURAL, LED A 2 PLAGES
Mère-Enfant | Ch. Pédiatrique | ETG 3 | HOSPITALISATION CONVENTIONNELLE PEDIATRIQUE | HOSPITALISATION COMPLETE DE PEDIATRIE 2 | SALLE D'EXAMEN | NEGATOSCOPE MURAL, LED A 2 PLAGES
Mère-Enfant | Ch. Pédiatrique | ETG 3 | HOSPITALISATION CONVENTIONNELLE PEDIATRIQUE | HOSPITALISATION COMPLETE DE PEDIATRIE 3 | BUREAU MAJOR | NEGATOSCOPE MURAL, LED A 2 PLAGES
Mère-Enfant | Ch. Pédiatrique | ETG 3 | HOSPITALISATION CONVENTIONNELLE PEDIATRIQUE | HOSPITALISATION COMPLETE DE PEDIATRIE 3 | POSTE INFIRMIER | NEGATOSCOPE MURAL, LED A 2 PLAGES
Mère-Enfant | Ch. Pédiatrique | ETG 3 | HOSPITALISATION CONVENTIONNELLE PEDIATRIQUE | HOSPITALISATION COMPLETE DE PEDIATRIE 3 | SALLE D'EXAMEN | NEGATOSCOPE MURAL, LED A 2 PLAGES
Spécialités | Ch. Traumato-Orthopédie | ETG 3 | HOSPITALISATION CONVENTIONNELLE DE CHIRURGIE | HOSPITALISATION COMPLETE DE CHIRURGIE TYPE 1.2 (TRAUMATO-ORTHOPEDIE) | BUREAU MAJOR | NEGATOSCOPE MURAL, LED A 2 PLAGES
Spécialités | Ch. Traumato-Orthopédie | ETG 3 | HOSPITALISATION CONVENTIONNELLE DE CHIRURGIE | HOSPITALISATION COMPLETE DE CHIRURGIE TYPE 1.2 (TRAUMATO-ORTHOPEDIE) | POSTE INFIRMIER | NEGATOSCOPE MURAL, LED A 2 PLAGES
Spécialités | Ch. Traumato-Orthopédie | ETG 3 | HOSPITALISATION CONVENTIONNELLE DE CHIRURGIE | HOSPITALISATION COMPLETE DE CHIRURGIE TYPE 1.2 (TRAUMATO-ORTHOPEDIE) | SALLE D'EXAMEN | NEGATOSCOPE MURAL, LED A 2 PLAGES
Spécialités | Dermatologie | ETG 3 | HOSPITALISATION CONVENTIONNELLE DE MEDECINE | HOSPITALISATION COMPLETE DE MEDECINE TYPE 1.3 (DERMATOLOGIE) | BUREAU MAJOR | NEGATOSCOPE MURAL, LED A 2 PLAGES
Spécialités | Dermatologie | ETG 3 | HOSPITALISATION CONVENTIONNELLE DE MEDECINE | HOSPITALISATION COMPLETE DE MEDECINE TYPE 1.3 (DERMATOLOGIE) | POSTE INFIRMIER | NEGATOSCOPE MURAL, LED A 2 PLAGES
Spécialités | Dermatologie | ETG 3 | HOSPITALISATION CONVENTIONNELLE DE MEDECINE | HOSPITALISATION COMPLETE DE MEDECINE TYPE 1.3 (DERMATOLOGIE) | SALLE D'EXAMEN | NEGATOSCOPE MURAL, LED A 2 PLAGES
Spécialités | Hématologie | ETG 3 | HOSPITALISATION CONVENTIONNELLE DE CHIRURGIE | HOSPITALISATION COMPLETE DE CHIRURGIE TYPE 1.1 (HEMATOLOGIE ET GREFFE DE MOELLE) | BUREAU MAJOR | NEGATOSCOPE MURAL, LED A 2 PLAGES
Spécialités | Hématologie | ETG 3 | HOSPITALISATION CONVENTIONNELLE DE CHIRURGIE | HOSPITALISATION COMPLETE DE CHIRURGIE TYPE 1.1 (HEMATOLOGIE ET GREFFE DE MOELLE) | COULOIR | NEGATOSCOPE MURAL, LED A 2 PLAGES
Spécialités | Hématologie | ETG 3 | HOSPITALISATION CONVENTIONNELLE DE CHIRURGIE | HOSPITALISATION COMPLETE DE CHIRURGIE TYPE 1.1 (HEMATOLOGIE ET GREFFE DE MOELLE) | POSTE INFIRMIER | NEGATOSCOPE MURAL, LED A 2 PLAGES
Spécialités | Médecine interne | ETG 3 | HOSPITALISATION CONVENTIONNELLE DE MEDECINE | HOSPITALISATION COMPLETE DE MEDECINE TYPE 1.5 (MEDECINE INTERNE) | BUREAU MAJOR | NEGATOSCOPE MURAL, LED A 2 PLAGES
Spécialités | Médecine interne | ETG 3 | HOSPITALISATION CONVENTIONNELLE DE MEDECINE | HOSPITALISATION COMPLETE DE MEDECINE TYPE 1.5 (MEDECINE INTERNE) | POSTE INFIRMIER | NEGATOSCOPE MURAL, LED A 2 PLAGES
Spécialités | Médecine interne | ETG 3 | HOSPITALISATION CONVENTIONNELLE DE MEDECINE | HOSPITALISATION COMPLETE DE MEDECINE TYPE 1.5 (MEDECINE INTERNE) | SALLE DE CONSULTATION (PARTIE DE SALON DES FAMILLES) | NEGATOSCOPE MURAL, LED A 2 PLAGES
Spécialités | Médecine interne | ETG 3 | HOSPITALISATION CONVENTIONNELLE DE MEDECINE | HOSPITALISATION COMPLETE DE MEDECINE TYPE 1.5 (MEDECINE INTERNE) | SALLE D'EXAMEN | NEGATOSCOPE MURAL, LED A 2 PLAGES
Mère-Enfant | Néonatalogie - Pédiatrie | ETG 3 | HOSPITALISATION CONVENTIONNELLE PEDIATRIQUE | HOSPITALISATION COMPLETE DE PEDIATRIE 1 | BUREAU MAJOR | NEGATOSCOPE MURAL, LED A 2 PLAGES
Mère-Enfant | Néonatalogie - Pédiatrie | ETG 3 | HOSPITALISATION CONVENTIONNELLE PEDIATRIQUE | HOSPITALISATION COMPLETE DE PEDIATRIE 1 | POSTE INFIRMIER | NEGATOSCOPE MURAL, LED A 2 PLAGES
Mère-Enfant | Néonatalogie - Pédiatrie | ETG 3 | HOSPITALISATION CONVENTIONNELLE PEDIATRIQUE | HOSPITALISATION COMPLETE DE PEDIATRIE 1 | SALLE D'EXAMEN | NEGATOSCOPE MURAL, LED A 2 PLAGES
Mère-Enfant | Néonatalogie - Pédiatrie | ETG 3 | HOSPITALISATION CONVENTIONNELLE PEDIATRIQUE | UNITE D'HOSPITALISATION D'OBSTETRIQUE KANGOUROU (26 LITS) | BUREAU MAJOR | NEGATOSCOPE MURAL, LED A 2 PLAGES
Mère-Enfant | Néonatalogie - Pédiatrie | ETG 3 | HOSPITALISATION CONVENTIONNELLE PEDIATRIQUE | UNITE D'HOSPITALISATION D'OBSTETRIQUE KANGOUROU (26 LITS) | POSTE INFIRMIER | NEGATOSCOPE MURAL, LED A 2 PLAGES
Mère-Enfant | Néonatalogie - Pédiatrie | ETG 3 | HOSPITALISATION CONVENTIONNELLE PEDIATRIQUE | UNITE D'HOSPITALISATION D'OBSTETRIQUE KANGOUROU (26 LITS) | SALLE D'EXAMEN | NEGATOSCOPE MURAL, LED A 2 PLAGES
Spécialités | Neurochirurgie | ETG 3 | HOSPITALISATION CONVENTIONNELLE DE CHIRURGIE | HOSPITALISATION COMPLETE DE CHIRURGIE TYPE 1.4 (NEURO-CHIRURGIE) | BUREAU MAJOR | NEGATOSCOPE MURAL, LED A 2 PLAGES
Spécialités | Neurochirurgie | ETG 3 | HOSPITALISATION CONVENTIONNELLE DE CHIRURGIE | HOSPITALISATION COMPLETE DE CHIRURGIE TYPE 1.4 (NEURO-CHIRURGIE) | POSTE INFIRMIER | NEGATOSCOPE MURAL, LED A 2 PLAGES
Spécialités | Neurochirurgie | ETG 3 | HOSPITALISATION CONVENTIONNELLE DE CHIRURGIE | HOSPITALISATION COMPLETE DE CHIRURGIE TYPE 1.4 (NEURO-CHIRURGIE) | SALLE D'EXAMEN | NEGATOSCOPE MURAL, LED A 2 PLAGES
Spécialités | Pneumologie | ETG 3 | HOSPITALISATION CONVENTIONNELLE DE MEDECINE | HOSPITALISATION COMPLETE DE MEDECINE TYPE 1.4 (PNEUMOLOGIE) | BUREAU MAJOR | NEGATOSCOPE MURAL, LED A 2 PLAGES
Spécialités | Pneumologie | ETG 3 | HOSPITALISATION CONVENTIONNELLE DE MEDECINE | HOSPITALISATION COMPLETE DE MEDECINE TYPE 1.4 (PNEUMOLOGIE) | POSTE INFIRMIER | NEGATOSCOPE MURAL, LED A 2 PLAGES
Spécialités | Rhumatologie | ETG 3 | HOSPITALISATION CONVENTIONNELLE DE MEDECINE | HOSPITALISATION COMPLETE DE MEDECINE TYPE 1.1 (RHUMATOLOGIE) | BUREAU MAJOR | NEGATOSCOPE MURAL, LED A 2 PLAGES
Spécialités | Rhumatologie | ETG 3 | HOSPITALISATION CONVENTIONNELLE DE MEDECINE | HOSPITALISATION COMPLETE DE MEDECINE TYPE 1.1 (RHUMATOLOGIE) | POSTE INFIRMIER | NEGATOSCOPE MURAL, LED A 2 PLAGES
Spécialités | Rhumatologie | ETG 3 | HOSPITALISATION CONVENTIONNELLE DE MEDECINE | HOSPITALISATION COMPLETE DE MEDECINE TYPE 1.1 (RHUMATOLOGIE) | SALLE D'EXAMEN | NEGATOSCOPE MURAL, LED A 2 PLAGES
Spécialités | Ch. Viscérale | ETG 4 | HOSPITALISATION CONVENTIONNELLE DE CHIRURGIE | HOSPITALISATION COMPLETE DE CHIRURGIE TYPE 1.5 (CHIRURGIE VISCERALE) | BUREAU MAJOR | NEGATOSCOPE MURAL, LED A 2 PLAGES
Spécialités | Ch. Viscérale | ETG 4 | HOSPITALISATION CONVENTIONNELLE DE CHIRURGIE | HOSPITALISATION COMPLETE DE CHIRURGIE TYPE 1.5 (CHIRURGIE VISCERALE) | POSTE INFIRMIER | NEGATOSCOPE MURAL, LED A 2 PLAGES
Spécialités | Ch. Viscérale | ETG 4 | HOSPITALISATION CONVENTIONNELLE DE CHIRURGIE | HOSPITALISATION COMPLETE DE CHIRURGIE TYPE 1.5 (CHIRURGIE VISCERALE) | SALLE D'EXAMEN | NEGATOSCOPE MURAL, LED A 2 PLAGES
Spécialités | Gastro-entérologie | ETG 4 | HOSPITALISATION CONVENTIONNELLE DE MEDECINE | HOSPITALISATION COMPLETE DE MEDECINE TYPE 2 (GASTRO-ENTEROLOGIE | BUREAU MAJOR | NEGATOSCOPE MURAL, LED A 2 PLAGES
Spécialités | Gastro-entérologie | ETG 4 | HOSPITALISATION CONVENTIONNELLE DE MEDECINE | HOSPITALISATION COMPLETE DE MEDECINE TYPE 2 (GASTRO-ENTEROLOGIE | POSTE INFIRMIER | NEGATOSCOPE MURAL, LED A 2 PLAGES
Spécialités | Gastro-entérologie | ETG 4 | HOSPITALISATION CONVENTIONNELLE DE MEDECINE | HOSPITALISATION COMPLETE DE MEDECINE TYPE 2 (GASTRO-ENTEROLOGIE | SALLE D'EXAMEN | NEGATOSCOPE MURAL, LED A 2 PLAGES
Mère-Enfant | Gynécologie | ETG 4 | HOSPITALISATION CONVENTIONNELLE GYNECOLOGIE | UNITE D'HOSPITALISATION DE GYNECOLOGIE COMPLETE (30 LITS) | BUREAU MAJOR | NEGATOSCOPE MURAL, LED A 2 PLAGES
Mère-Enfant | Gynécologie | ETG 4 | HOSPITALISATION CONVENTIONNELLE GYNECOLOGIE | UNITE D'HOSPITALISATION DE GYNECOLOGIE COMPLETE (30 LITS) | POSTE INFIRMIER | NEGATOSCOPE MURAL, LED A 2 PLAGES
Mère-Enfant | Gynécologie | ETG 4 | HOSPITALISATION CONVENTIONNELLE GYNECOLOGIE | UNITE D'HOSPITALISATION DE GYNECOLOGIE COMPLETE (30 LITS) | SALLE D'EXAMEN | NEGATOSCOPE MURAL, LED A 2 PLAGES
Mère-Enfant | Gynécologie | ETG 4 | HOSPITALISATION CONVENTIONNELLE GYNECOLOGIE | UNITE D'HOSPITALISATION DE GYNECOLOGIE COMPLETE (30 LITS) | SALLE D'EXPLORATION FONCTIONNELLE (ANC NURSERIE) | NEGATOSCOPE MURAL, LED A 2 PLAGES
Mère-Enfant | Gynécologie | ETG 4 | HOSPITALISATION CONVENTIONNELLE OBSTETRIQUE 1 | UNITE D'HOSPITALISATION D'OBSTETRIQUE COMPLETE (30 LITS) | BUREAU MAJOR | NEGATOSCOPE MURAL, LED A 2 PLAGES
Mère-Enfant | Gynécologie | ETG 4 | HOSPITALISATION CONVENTIONNELLE OBSTETRIQUE 2 | UNITE D'HOSPITALISATION D'OBSTETRIQUE COMPLETE (30 LITS) | POSTE INFIRMIER | NEGATOSCOPE MURAL, LED A 2 PLAGES
Mère-Enfant | Gynécologie | ETG 4 | HOSPITALISATION CONVENTIONNELLE OBSTETRIQUE 3 | UNITE D'HOSPITALISATION D'OBSTETRIQUE COMPLETE (30 LITS) | SALLE D'EXAMEN | NEGATOSCOPE MURAL, LED A 2 PLAGES
Spécialités | Urologie | ETG 4 | HOSPITALISATION CONVENTIONNELLE DE CHIRURGIE | HOSPITALISATION COMPLETE DE CHIRURGIE TYPE 2 (UROLOGIE) | BUREAU MAJOR | NEGATOSCOPE MURAL, LED A 2 PLAGES
Spécialités | Urologie | ETG 4 | HOSPITALISATION CONVENTIONNELLE DE CHIRURGIE | HOSPITALISATION COMPLETE DE CHIRURGIE TYPE 2 (UROLOGIE) | COULOIR | NEGATOSCOPE MURAL, LED A 2 PLAGES
Spécialités | Urologie | ETG 4 | HOSPITALISATION CONVENTIONNELLE DE CHIRURGIE | HOSPITALISATION COMPLETE DE CHIRURGIE TYPE 2 (UROLOGIE) | POSTE INFIRMIER | NEGATOSCOPE MURAL, LED A 2 PLAGES
Spécialités | Urologie | ETG 4 | HOSPITALISATION CONVENTIONNELLE DE CHIRURGIE | HOSPITALISATION COMPLETE DE CHIRURGIE TYPE 2 (UROLOGIE) | SALLE D'EXAMEN | NEGATOSCOPE MURAL, LED A 2 PLAGES
Spécialités | CCV | ETG 3 | HOSPITALISATION CONVENTIONNELLE DE CHIRURGIE | HOSPITALISATION COMPLETE DE CHIRURGIE TYPE 1.3 (CHIRURGIE CARDIO-VASCULAIRE) | CHAMBRE DOUBLE SOINS INTENSIFS | LIT ELECTRIQUE DE SOINS INTENSIFS AVEC MATELAS ANTI ESCARRE A AIR MOTORISE
Spécialités | Neurochirurgie | ETG 3 | HOSPITALISATION CONVENTIONNELLE DE CHIRURGIE | HOSPITALISATION COMPLETE DE CHIRURGIE TYPE 1.4 (NEURO-CHIRURGIE) | CHAMBRE DOUBLE SOINS INTENSIFS | LIT ELECTRIQUE DE SOINS INTENSIFS AVEC MATELAS ANTI ESCARRE A AIR MOTORISE
Spécialités | Ch. Viscérale | ETG 4 | HOSPITALISATION CONVENTIONNELLE DE CHIRURGIE | HOSPITALISATION COMPLETE DE CHIRURGIE TYPE 1.5 (CHIRURGIE VISCERALE) | CHAMBRE DOUBLE SOINS INTENSIFS | LIT ELECTRIQUE DE SOINS INTENSIFS AVEC MATELAS ANTI ESCARRE A AIR MOTORISE
Spécialités | CCV | ETG 3 | HOSPITALISATION CONVENTIONNELLE DE CHIRURGIE | HOSPITALISATION COMPLETE DE CHIRURGIE TYPE 1.3 (CHIRURGIE CARDIO-VASCULAIRE) | CHAMBRE DOUBLE SOINS INTENSIFS | TABLE A MANGER AU LIT POUR SOINS INTENSIFS
Spécialités | Neurochirurgie | ETG 3 | HOSPITALISATION CONVENTIONNELLE DE CHIRURGIE | HOSPITALISATION COMPLETE DE CHIRURGIE TYPE 1.4 (NEURO-CHIRURGIE) | CHAMBRE DOUBLE SOINS INTENSIFS | TABLE A MANGER AU LIT POUR SOINS INTENSIFS
Spécialités | Ch. Viscérale | ETG 4 | HOSPITALISATION CONVENTIONNELLE DE CHIRURGIE | HOSPITALISATION COMPLETE DE CHIRURGIE TYPE 1.5 (CHIRURGIE VISCERALE) | CHAMBRE DOUBLE SOINS INTENSIFS | TABLE A MANGER AU LIT POUR SOINS INTENSIFS
Spécialités | CCV | ETG 3 | HOSPITALISATION CONVENTIONNELLE DE CHIRURGIE | HOSPITALISATION COMPLETE DE CHIRURGIE TYPE 1.3 (CHIRURGIE CARDIO-VASCULAIRE) | CHAMBRE DOUBLE SOINS INTENSIFS | TABLE DE CHEVET POUR SOINS INTENSIFS
Spécialités | Neurochirurgie | ETG 3 | HOSPITALISATION CONVENTIONNELLE DE CHIRURGIE | HOSPITALISATION COMPLETE DE CHIRURGIE TYPE 1.4 (NEURO-CHIRURGIE) | CHAMBRE DOUBLE SOINS INTENSIFS | TABLE DE CHEVET POUR SOINS INTENSIFS
Spécialités | Ch. Viscérale | ETG 4 | HOSPITALISATION CONVENTIONNELLE DE CHIRURGIE | HOSPITALISATION COMPLETE DE CHIRURGIE TYPE 1.5 (CHIRURGIE VISCERALE) | CHAMBRE DOUBLE SOINS INTENSIFS | TABLE DE CHEVET POUR SOINS INTENSIFS
Spécialités | Hématologie | ETG 3 | HOSPITALISATION CONVENTIONNELLE DE CHIRURGIE | HOSPITALISATION COMPLETE DE CHIRURGIE TYPE 1.1 (HEMATOLOGIE ET GREFFE DE MOELLE) | CHAMBRE DOUBLE | LIT D'HOSPITALISATION ELECTRIQUE
Spécialités | Hématologie | ETG 3 | HOSPITALISATION CONVENTIONNELLE DE CHIRURGIE | HOSPITALISATION COMPLETE DE CHIRURGIE TYPE 1.1 (HEMATOLOGIE ET GREFFE DE MOELLE) | UNITE D'APHERESE (ANC CHAMBRE 13) | LIT D'HOSPITALISATION ELECTRIQUE
Spécialités | Ch. Traumato-Orthopédie | ETG 3 | HOSPITALISATION CONVENTIONNELLE DE CHIRURGIE | HOSPITALISATION COMPLETE DE CHIRURGIE TYPE 1.2 (TRAUMATO-ORTHOPEDIE) | CHAMBRE DOUBLE | LIT D'HOSPITALISATION ELECTRIQUE
Spécialités | CCV | ETG 3 | HOSPITALISATION CONVENTIONNELLE DE CHIRURGIE | HOSPITALISATION COMPLETE DE CHIRURGIE TYPE 1.3 (CHIRURGIE CARDIO-VASCULAIRE) | CHAMBRE DOUBLE | LIT D'HOSPITALISATION ELECTRIQUE
Spécialités | Neurochirurgie | ETG 3 | HOSPITALISATION CONVENTIONNELLE DE CHIRURGIE | HOSPITALISATION COMPLETE DE CHIRURGIE TYPE 1.4 (NEURO-CHIRURGIE) | CHAMBRE DOUBLE | LIT D'HOSPITALISATION ELECTRIQUE
Spécialités | Rhumatologie | ETG 3 | HOSPITALISATION CONVENTIONNELLE DE MEDECINE | HOSPITALISATION COMPLETE DE MEDECINE TYPE 1.1 (RHUMATOLOGIE) | CHAMBRE DOUBLE | LIT D'HOSPITALISATION ELECTRIQUE
Spécialités | Rhumatologie | ETG 3 | HOSPITALISATION CONVENTIONNELLE DE MEDECINE | HOSPITALISATION COMPLETE DE MEDECINE TYPE 1.1 (RHUMATOLOGIE) | CHAMBRE DOUBLE HDJ (ANC CHAMBRE 13) | LIT D'HOSPITALISATION ELECTRIQUE
Spécialités | Cardiologie | ETG 3 | HOSPITALISATION CONVENTIONNELLE DE MEDECINE | HOSPITALISATION COMPLETE DE MEDECINE TYPE 1.2 (CARDIOLOGIE) | CHAMBRE DOUBLE | LIT D'HOSPITALISATION ELECTRIQUE
Spécialités | Dermatologie | ETG 3 | HOSPITALISATION CONVENTIONNELLE DE MEDECINE | HOSPITALISATION COMPLETE DE MEDECINE TYPE 1.3 (DERMATOLOGIE) | CHAMBRE DOUBLE | LIT D'HOSPITALISATION ELECTRIQUE
Spécialités | Pneumologie | ETG 3 | HOSPITALISATION CONVENTIONNELLE DE MEDECINE | HOSPITALISATION COMPLETE DE MEDECINE TYPE 1.4 (PNEUMOLOGIE) | HOPITAL DE JOUR (ANC CAHMBRES 12 + 13) | LIT D'HOSPITALISATION ELECTRIQUE
Spécialités | Pneumologie | ETG 3 | HOSPITALISATION CONVENTIONNELLE DE MEDECINE | HOSPITALISATION COMPLETE DE MEDECINE TYPE 1.4 (PNEUMOLOGIE) - UNITE 1 | CHAMBRE DOUBLE (7-11) | LIT D'HOSPITALISATION ELECTRIQUE
Spécialités | Pneumologie | ETG 3 | HOSPITALISATION CONVENTIONNELLE DE MEDECINE | HOSPITALISATION COMPLETE DE MEDECINE TYPE 1.4 (PNEUMOLOGIE) - UNITE 2 | CHAMBRE D'ISOLLEMENT (ANC INDIVIDUELLE) | LIT D'HOSPITALISATION ELECTRIQUE
Spécialités | Pneumologie | ETG 3 | HOSPITALISATION CONVENTIONNELLE DE MEDECINE | HOSPITALISATION COMPLETE DE MEDECINE TYPE 1.4 (PNEUMOLOGIE) - UNITE 2 | CHAMBRE DOUBLE (1-5) | LIT D'HOSPITALISATION ELECTRIQUE
Spécialités | Ch. Viscérale | ETG 4 | HOSPITALISATION CONVENTIONNELLE DE CHIRURGIE | HOSPITALISATION COMPLETE DE CHIRURGIE TYPE 1.5 (CHIRURGIE VISCERALE) | CHAMBRE DOUBLE | LIT D'HOSPITALISATION ELECTRIQUE
Spécialités | Urologie | ETG 4 | HOSPITALISATION CONVENTIONNELLE DE CHIRURGIE | HOSPITALISATION COMPLETE DE CHIRURGIE TYPE 2 (UROLOGIE) | CHAMBRE DOUBLE | LIT D'HOSPITALISATION ELECTRIQUE
Spécialités | Médecine interne | ETG 4 | HOSPITALISATION CONVENTIONNELLE DE MEDECINE | HOSPITALISATION COMPLETE DE MEDECINE TYPE 1.5 (MEDECINE INTERNE) - UNITE 1 (8 LITS CONVENTIONNELS, 4 LITS SEMAINES, 6 FAUTEUILS) | CHAMBRE DOUBLE 1, 2 | LIT D'HOSPITALISATION ELECTRIQUE
Spécialités | Médecine interne | ETG 4 | HOSPITALISATION CONVENTIONNELLE DE MEDECINE | HOSPITALISATION COMPLETE DE MEDECINE TYPE 1.5 (MEDECINE INTERNE) - UNITE 1 (8 LITS CONVENTIONNELS, 4 LITS SEMAINES, 6 FAUTEUILS) | CHAMBRE DOUBLE 5, 6, 7 | LIT D'HOSPITALISATION ELECTRIQUE
Spécialités | Médecine interne | ETG 4 | HOSPITALISATION CONVENTIONNELLE DE MEDECINE | HOSPITALISATION COMPLETE DE MEDECINE TYPE 1.5 (MEDECINE INTERNE) - UNITE 2 (14 LITS) | CHAMBRE DOUBLE 8-13 | LIT D'HOSPITALISATION ELECTRIQUE
Spécialités | Gastro-entérologie | ETG 4 | HOSPITALISATION CONVENTIONNELLE DE MEDECINE | HOSPITALISATION COMPLETE DE MEDECINE TYPE 2 (GASTRO-ENTEROLOGIE | CHAMBRE DOUBLE | LIT D'HOSPITALISATION ELECTRIQUE
Spécialités | Gastro-entérologie | ETG 4 | HOSPITALISATION CONVENTIONNELLE DE MEDECINE | HOSPITALISATION COMPLETE DE MEDECINE TYPE 2 (GASTRO-ENTEROLOGIE | CHAMBRE DOUBLE (AVEC MONITORING) | LIT D'HOSPITALISATION ELECTRIQUE
Mère-Enfant | Gynécologie | ETG 4 | HOSPITALISATION CONVENTIONNELLE GYNECOLOGIE | UNITE D'HOSPITALISATION DE GYNECOLOGIE COMPLETE (30 LITS) | CHAMBRE DOUBLE | LIT D'HOSPITALISATION ELECTRIQUE
Mère-Enfant | Gynécologie | ETG 4 | HOSPITALISATION CONVENTIONNELLE GYNECOLOGIE | UNITE D'HOSPITALISATION DE GYNECOLOGIE COMPLETE (30 LITS) | CHAMBRE DOUBLE AVEC MONITORAGE | LIT D'HOSPITALISATION ELECTRIQUE
Mère-Enfant | Gynécologie | ETG 4 | HOSPITALISATION CONVENTIONNELLE OBSTETRIQUE 4 | UNITE D'HOSPITALISATION D'OBSTETRIQUE COMPLETE (30 LITS) | CHAMBRE DOUBLE | LIT D'HOSPITALISATION ELECTRIQUE
Mère-Enfant | Gynécologie | ETG 4 | HOSPITALISATION CONVENTIONNELLE OBSTETRIQUE 5 | UNITE D'HOSPITALISATION D'OBSTETRIQUE COMPLETE (30 LITS) | CHAMBRE DOUBLE (AVEC MONITORING ET CARDIOTOCOGRAPHE) | LIT D'HOSPITALISATION ELECTRIQUE
Mère-Enfant | Gynécologie | ETG 4 | HOSPITALISATION CONVENTIONNELLE OBSTETRIQUE 6 | UNITE D'HOSPITALISATION D'OBSTETRIQUE COMPLETE (30 LITS) | CHAMBRE DOUBLE (AVEC MONITORING) | LIT D'HOSPITALISATION ELECTRIQUE
Spécialités | Neurochirurgie | ETG 3 | HOSPITALISATION CONVENTIONNELLE DE CHIRURGIE | HOSPITALISATION COMPLETE DE CHIRURGIE TYPE 1.4 (NEURO-CHIRURGIE) | CHAMBRE DOUBLE (TRACTION CRANIENNE) | LIT D'HOSPITALISATION ELECTRIQUE AVEC SYSTEME DE TRACTION CRANIENNE ET MATELAS ANTI ESCARRE
Spécialités | Pneumologie | ETG 3 | HOSPITALISATION CONVENTIONNELLE DE MEDECINE | HOSPITALISATION COMPLETE DE MEDECINE TYPE 1.4 (PNEUMOLOGIE) - UNITE 2 | CHAMBRE D'ISOLLEMENT (OBESE) (ANC INDIVIDUELLE) | LIT D'HOSPITALISATION ELECTRIQUE POUR PATIENT OBESE AVEC MATEALS ANTI ESCARRE
Spécialités | Hématologie | ETG 3 | HOSPITALISATION CONVENTIONNELLE DE CHIRURGIE | HOSPITALISATION COMPLETE DE CHIRURGIE TYPE 1.1 (HEMATOLOGIE ET GREFFE DE MOELLE) | CHAMBRE DOUBLE | TABLE A MANGER AU LIT POUR HOSPITALISATION
Spécialités | Ch. Traumato-Orthopédie | ETG 3 | HOSPITALISATION CONVENTIONNELLE DE CHIRURGIE | HOSPITALISATION COMPLETE DE CHIRURGIE TYPE 1.2 (TRAUMATO-ORTHOPEDIE) | CHAMBRE DOUBLE | TABLE A MANGER AU LIT POUR HOSPITALISATION
Spécialités | CCV | ETG 3 | HOSPITALISATION CONVENTIONNELLE DE CHIRURGIE | HOSPITALISATION COMPLETE DE CHIRURGIE TYPE 1.3 (CHIRURGIE CARDIO-VASCULAIRE) | CHAMBRE DOUBLE | TABLE A MANGER AU LIT POUR HOSPITALISATION
Spécialités | Neurochirurgie | ETG 3 | HOSPITALISATION CONVENTIONNELLE DE CHIRURGIE | HOSPITALISATION COMPLETE DE CHIRURGIE TYPE 1.4 (NEURO-CHIRURGIE) | CHAMBRE DOUBLE | TABLE A MANGER AU LIT POUR HOSPITALISATION
Spécialités | Neurochirurgie | ETG 3 | HOSPITALISATION CONVENTIONNELLE DE CHIRURGIE | HOSPITALISATION COMPLETE DE CHIRURGIE TYPE 1.4 (NEURO-CHIRURGIE) | CHAMBRE DOUBLE (TRACTION CRANIENNE) | TABLE A MANGER AU LIT POUR HOSPITALISATION
Spécialités | Rhumatologie | ETG 3 | HOSPITALISATION CONVENTIONNELLE DE MEDECINE | HOSPITALISATION COMPLETE DE MEDECINE TYPE 1.1 (RHUMATOLOGIE) | CHAMBRE DOUBLE | TABLE A MANGER AU LIT POUR HOSPITALISATION
Spécialités | Rhumatologie | ETG 3 | HOSPITALISATION CONVENTIONNELLE DE MEDECINE | HOSPITALISATION COMPLETE DE MEDECINE TYPE 1.1 (RHUMATOLOGIE) | CHAMBRE DOUBLE HDJ (ANC CHAMBRE 13) | TABLE A MANGER AU LIT POUR HOSPITALISATION
Spécialités | Cardiologie | ETG 3 | HOSPITALISATION CONVENTIONNELLE DE MEDECINE | HOSPITALISATION COMPLETE DE MEDECINE TYPE 1.2 (CARDIOLOGIE) | CHAMBRE DOUBLE | TABLE A MANGER AU LIT POUR HOSPITALISATION
Spécialités | Dermatologie | ETG 3 | HOSPITALISATION CONVENTIONNELLE DE MEDECINE | HOSPITALISATION COMPLETE DE MEDECINE TYPE 1.3 (DERMATOLOGIE) | CHAMBRE DOUBLE | TABLE A MANGER AU LIT POUR HOSPITALISATION
Spécialités | Pneumologie | ETG 3 | HOSPITALISATION CONVENTIONNELLE DE MEDECINE | HOSPITALISATION COMPLETE DE MEDECINE TYPE 1.4 (PNEUMOLOGIE) - UNITE 1 | CHAMBRE DOUBLE (7-11) | TABLE A MANGER AU LIT POUR HOSPITALISATION
Spécialités | Pneumologie | ETG 3 | HOSPITALISATION CONVENTIONNELLE DE MEDECINE | HOSPITALISATION COMPLETE DE MEDECINE TYPE 1.4 (PNEUMOLOGIE) - UNITE 2 | CHAMBRE D'ISOLLEMENT (ANC INDIVIDUELLE) | TABLE A MANGER AU LIT POUR HOSPITALISATION
Spécialités | Pneumologie | ETG 3 | HOSPITALISATION CONVENTIONNELLE DE MEDECINE | HOSPITALISATION COMPLETE DE MEDECINE TYPE 1.4 (PNEUMOLOGIE) - UNITE 2 | CHAMBRE D'ISOLLEMENT (OBESE) (ANC INDIVIDUELLE) | TABLE A MANGER AU LIT POUR HOSPITALISATION
Spécialités | Pneumologie | ETG 3 | HOSPITALISATION CONVENTIONNELLE DE MEDECINE | HOSPITALISATION COMPLETE DE MEDECINE TYPE 1.4 (PNEUMOLOGIE) - UNITE 2 | CHAMBRE DOUBLE (1-5) | TABLE A MANGER AU LIT POUR HOSPITALISATION
Spécialités | Ch. Viscérale | ETG 4 | HOSPITALISATION CONVENTIONNELLE DE CHIRURGIE | HOSPITALISATION COMPLETE DE CHIRURGIE TYPE 1.5 (CHIRURGIE VISCERALE) | CHAMBRE DOUBLE | TABLE A MANGER AU LIT POUR HOSPITALISATION
Spécialités | Urologie | ETG 4 | HOSPITALISATION CONVENTIONNELLE DE CHIRURGIE | HOSPITALISATION COMPLETE DE CHIRURGIE TYPE 2 (UROLOGIE) | CHAMBRE DOUBLE | TABLE A MANGER AU LIT POUR HOSPITALISATION
Spécialités | Médecine interne | ETG 4 | HOSPITALISATION CONVENTIONNELLE DE MEDECINE | HOSPITALISATION COMPLETE DE MEDECINE TYPE 1.5 (MEDECINE INTERNE) - UNITE 1 (8 LITS CONVENTIONNELS, 4 LITS SEMAINES, 6 FAUTEUILS) | CHAMBRE DOUBLE 1, 2 | TABLE A MANGER AU LIT POUR HOSPITALISATION
Spécialités | Médecine interne | ETG 4 | HOSPITALISATION CONVENTIONNELLE DE MEDECINE | HOSPITALISATION COMPLETE DE MEDECINE TYPE 1.5 (MEDECINE INTERNE) - UNITE 1 (8 LITS CONVENTIONNELS, 4 LITS SEMAINES, 6 FAUTEUILS) | CHAMBRE DOUBLE 5, 6, 7 | TABLE A MANGER AU LIT POUR HOSPITALISATION
Spécialités | Médecine interne | ETG 4 | HOSPITALISATION CONVENTIONNELLE DE MEDECINE | HOSPITALISATION COMPLETE DE MEDECINE TYPE 1.5 (MEDECINE INTERNE) - UNITE 2 (14 LITS) | CHAMBRE DOUBLE 8-13 | TABLE A MANGER AU LIT POUR HOSPITALISATION
Spécialités | Gastro-entérologie | ETG 4 | HOSPITALISATION CONVENTIONNELLE DE MEDECINE | HOSPITALISATION COMPLETE DE MEDECINE TYPE 2 (GASTRO-ENTEROLOGIE | CHAMBRE DOUBLE | TABLE A MANGER AU LIT POUR HOSPITALISATION
Spécialités | Gastro-entérologie | ETG 4 | HOSPITALISATION CONVENTIONNELLE DE MEDECINE | HOSPITALISATION COMPLETE DE MEDECINE TYPE 2 (GASTRO-ENTEROLOGIE | CHAMBRE DOUBLE (AVEC MONITORING) | TABLE A MANGER AU LIT POUR HOSPITALISATION
Mère-Enfant | Gynécologie | ETG 4 | HOSPITALISATION CONVENTIONNELLE GYNECOLOGIE | UNITE D'HOSPITALISATION DE GYNECOLOGIE COMPLETE (30 LITS) | CHAMBRE DOUBLE | TABLE A MANGER AU LIT POUR HOSPITALISATION
Mère-Enfant | Gynécologie | ETG 4 | HOSPITALISATION CONVENTIONNELLE GYNECOLOGIE | UNITE D'HOSPITALISATION DE GYNECOLOGIE COMPLETE (30 LITS) | CHAMBRE DOUBLE AVEC MONITORAGE | TABLE A MANGER AU LIT POUR HOSPITALISATION
Mère-Enfant | Gynécologie | ETG 4 | HOSPITALISATION CONVENTIONNELLE OBSTETRIQUE 7 | UNITE D'HOSPITALISATION D'OBSTETRIQUE COMPLETE (30 LITS) | CHAMBRE DOUBLE | TABLE A MANGER AU LIT POUR HOSPITALISATION
Mère-Enfant | Gynécologie | ETG 4 | HOSPITALISATION CONVENTIONNELLE OBSTETRIQUE 8 | UNITE D'HOSPITALISATION D'OBSTETRIQUE COMPLETE (30 LITS) | CHAMBRE DOUBLE (AVEC MONITORING ET CARDIOTOCOGRAPHE) | TABLE A MANGER AU LIT POUR HOSPITALISATION
Mère-Enfant | Gynécologie | ETG 4 | HOSPITALISATION CONVENTIONNELLE OBSTETRIQUE 9 | UNITE D'HOSPITALISATION D'OBSTETRIQUE COMPLETE (30 LITS) | CHAMBRE DOUBLE (AVEC MONITORING) | TABLE A MANGER AU LIT POUR HOSPITALISATION
Spécialités | Hématologie | ETG 3 | HOSPITALISATION CONVENTIONNELLE DE CHIRURGIE | HOSPITALISATION COMPLETE DE CHIRURGIE TYPE 1.1 (HEMATOLOGIE ET GREFFE DE MOELLE) | CHAMBRE DOUBLE | TABLE DE CHEVET POUR HOSPITALISATION
Spécialités | Ch. Traumato-Orthopédie | ETG 3 | HOSPITALISATION CONVENTIONNELLE DE CHIRURGIE | HOSPITALISATION COMPLETE DE CHIRURGIE TYPE 1.2 (TRAUMATO-ORTHOPEDIE) | CHAMBRE DOUBLE | TABLE DE CHEVET POUR HOSPITALISATION
Spécialités | CCV | ETG 3 | HOSPITALISATION CONVENTIONNELLE DE CHIRURGIE | HOSPITALISATION COMPLETE DE CHIRURGIE TYPE 1.3 (CHIRURGIE CARDIO-VASCULAIRE) | CHAMBRE DOUBLE | TABLE DE CHEVET POUR HOSPITALISATION
Spécialités | Neurochirurgie | ETG 3 | HOSPITALISATION CONVENTIONNELLE DE CHIRURGIE | HOSPITALISATION COMPLETE DE CHIRURGIE TYPE 1.4 (NEURO-CHIRURGIE) | CHAMBRE DOUBLE | TABLE DE CHEVET POUR HOSPITALISATION
Spécialités | Neurochirurgie | ETG 3 | HOSPITALISATION CONVENTIONNELLE DE CHIRURGIE | HOSPITALISATION COMPLETE DE CHIRURGIE TYPE 1.4 (NEURO-CHIRURGIE) | CHAMBRE DOUBLE (TRACTION CRANIENNE) | TABLE DE CHEVET POUR HOSPITALISATION
Spécialités | Rhumatologie | ETG 3 | HOSPITALISATION CONVENTIONNELLE DE MEDECINE | HOSPITALISATION COMPLETE DE MEDECINE TYPE 1.1 (RHUMATOLOGIE) | CHAMBRE DOUBLE | TABLE DE CHEVET POUR HOSPITALISATION
Spécialités | Rhumatologie | ETG 3 | HOSPITALISATION CONVENTIONNELLE DE MEDECINE | HOSPITALISATION COMPLETE DE MEDECINE TYPE 1.1 (RHUMATOLOGIE) | CHAMBRE DOUBLE HDJ (ANC CHAMBRE 13) | TABLE DE CHEVET POUR HOSPITALISATION
Spécialités | Cardiologie | ETG 3 | HOSPITALISATION CONVENTIONNELLE DE MEDECINE | HOSPITALISATION COMPLETE DE MEDECINE TYPE 1.2 (CARDIOLOGIE) | CHAMBRE DOUBLE | TABLE DE CHEVET POUR HOSPITALISATION
Spécialités | Dermatologie | ETG 3 | HOSPITALISATION CONVENTIONNELLE DE MEDECINE | HOSPITALISATION COMPLETE DE MEDECINE TYPE 1.3 (DERMATOLOGIE) | CHAMBRE DOUBLE | TABLE DE CHEVET POUR HOSPITALISATION
Spécialités | Pneumologie | ETG 3 | HOSPITALISATION CONVENTIONNELLE DE MEDECINE | HOSPITALISATION COMPLETE DE MEDECINE TYPE 1.4 (PNEUMOLOGIE) - UNITE 1 | CHAMBRE DOUBLE (7-11) | TABLE DE CHEVET POUR HOSPITALISATION
Spécialités | Pneumologie | ETG 3 | HOSPITALISATION CONVENTIONNELLE DE MEDECINE | HOSPITALISATION COMPLETE DE MEDECINE TYPE 1.4 (PNEUMOLOGIE) - UNITE 2 | CHAMBRE D'ISOLLEMENT (ANC INDIVIDUELLE) | TABLE DE CHEVET POUR HOSPITALISATION
Spécialités | Pneumologie | ETG 3 | HOSPITALISATION CONVENTIONNELLE DE MEDECINE | HOSPITALISATION COMPLETE DE MEDECINE TYPE 1.4 (PNEUMOLOGIE) - UNITE 2 | CHAMBRE D'ISOLLEMENT (OBESE) (ANC INDIVIDUELLE) | TABLE DE CHEVET POUR HOSPITALISATION
Spécialités | Pneumologie | ETG 3 | HOSPITALISATION CONVENTIONNELLE DE MEDECINE | HOSPITALISATION COMPLETE DE MEDECINE TYPE 1.4 (PNEUMOLOGIE) - UNITE 2 | CHAMBRE DOUBLE (1-5) | TABLE DE CHEVET POUR HOSPITALISATION
Spécialités | Ch. Viscérale | ETG 4 | HOSPITALISATION CONVENTIONNELLE DE CHIRURGIE | HOSPITALISATION COMPLETE DE CHIRURGIE TYPE 1.5 (CHIRURGIE VISCERALE) | CHAMBRE DOUBLE | TABLE DE CHEVET POUR HOSPITALISATION
Spécialités | Urologie | ETG 4 | HOSPITALISATION CONVENTIONNELLE DE CHIRURGIE | HOSPITALISATION COMPLETE DE CHIRURGIE TYPE 2 (UROLOGIE) | CHAMBRE DOUBLE | TABLE DE CHEVET POUR HOSPITALISATION
Spécialités | Médecine interne | ETG 4 | HOSPITALISATION CONVENTIONNELLE DE MEDECINE | HOSPITALISATION COMPLETE DE MEDECINE TYPE 1.5 (MEDECINE INTERNE) - UNITE 1 (8 LITS CONVENTIONNELS, 4 LITS SEMAINES, 6 FAUTEUILS) | CHAMBRE DOUBLE 1, 2 | TABLE DE CHEVET POUR HOSPITALISATION
Spécialités | Médecine interne | ETG 4 | HOSPITALISATION CONVENTIONNELLE DE MEDECINE | HOSPITALISATION COMPLETE DE MEDECINE TYPE 1.5 (MEDECINE INTERNE) - UNITE 1 (8 LITS CONVENTIONNELS, 4 LITS SEMAINES, 6 FAUTEUILS) | CHAMBRE DOUBLE 5, 6, 7 | TABLE DE CHEVET POUR HOSPITALISATION
Spécialités | Médecine interne | ETG 4 | HOSPITALISATION CONVENTIONNELLE DE MEDECINE | HOSPITALISATION COMPLETE DE MEDECINE TYPE 1.5 (MEDECINE INTERNE) - UNITE 2 (14 LITS) | CHAMBRE DOUBLE 8-13 | TABLE DE CHEVET POUR HOSPITALISATION
Spécialités | Gastro-entérologie | ETG 4 | HOSPITALISATION CONVENTIONNELLE DE MEDECINE | HOSPITALISATION COMPLETE DE MEDECINE TYPE 2 (GASTRO-ENTEROLOGIE | CHAMBRE DOUBLE | TABLE DE CHEVET POUR HOSPITALISATION
Spécialités | Gastro-entérologie | ETG 4 | HOSPITALISATION CONVENTIONNELLE DE MEDECINE | HOSPITALISATION COMPLETE DE MEDECINE TYPE 2 (GASTRO-ENTEROLOGIE | CHAMBRE DOUBLE (AVEC MONITORING) | TABLE DE CHEVET POUR HOSPITALISATION
Mère-Enfant | Gynécologie | ETG 4 | HOSPITALISATION CONVENTIONNELLE GYNECOLOGIE | UNITE D'HOSPITALISATION DE GYNECOLOGIE COMPLETE (30 LITS) | CHAMBRE DOUBLE | TABLE DE CHEVET POUR HOSPITALISATION
Mère-Enfant | Gynécologie | ETG 4 | HOSPITALISATION CONVENTIONNELLE GYNECOLOGIE | UNITE D'HOSPITALISATION DE GYNECOLOGIE COMPLETE (30 LITS) | CHAMBRE DOUBLE AVEC MONITORAGE | TABLE DE CHEVET POUR HOSPITALISATION
Mère-Enfant | Gynécologie | ETG 4 | HOSPITALISATION CONVENTIONNELLE OBSTETRIQUE 10 | UNITE D'HOSPITALISATION D'OBSTETRIQUE COMPLETE (30 LITS) | CHAMBRE DOUBLE | TABLE DE CHEVET POUR HOSPITALISATION
Mère-Enfant | Gynécologie | ETG 4 | HOSPITALISATION CONVENTIONNELLE OBSTETRIQUE 11 | UNITE D'HOSPITALISATION D'OBSTETRIQUE COMPLETE (30 LITS) | CHAMBRE DOUBLE (AVEC MONITORING ET CARDIOTOCOGRAPHE) | TABLE DE CHEVET POUR HOSPITALISATION
Mère-Enfant | Gynécologie | ETG 4 | HOSPITALISATION CONVENTIONNELLE OBSTETRIQUE 12 | UNITE D'HOSPITALISATION D'OBSTETRIQUE COMPLETE (30 LITS) | CHAMBRE DOUBLE (AVEC MONITORING) | TABLE DE CHEVET POUR HOSPITALISATION
Spécialités | Hématologie | ETG 3 | HOSPITALISATION CONVENTIONNELLE DE CHIRURGIE | HOSPITALISATION COMPLETE DE CHIRURGIE TYPE 1.1 (HEMATOLOGIE ET GREFFE DE MOELLE) | CAHMBRE DE GREFFE (ANC CHAMBRE DOUBLE 1,2,3,4) | LIT D'HOSPITALISATION ELECTRIQUE FRONT-EXIT (POSITION FAUTEUIL) AVEC MATELAS ANTI ESCARRE
Spécialités | Hématologie | ETG 3 | HOSPITALISATION CONVENTIONNELLE DE CHIRURGIE | HOSPITALISATION COMPLETE DE CHIRURGIE TYPE 1.1 (HEMATOLOGIE ET GREFFE DE MOELLE) | CAHMBRE DE GREFFE (ANC CHAMBRE INDIVIDUELLE) | LIT D'HOSPITALISATION ELECTRIQUE FRONT-EXIT (POSITION FAUTEUIL) AVEC MATELAS ANTI ESCARRE
Spécialités | Hématologie | ETG 3 | HOSPITALISATION CONVENTIONNELLE DE CHIRURGIE | HOSPITALISATION COMPLETE DE CHIRURGIE TYPE 1.1 (HEMATOLOGIE ET GREFFE DE MOELLE) | CHAMBRE INDIVIDUELLE PMR | LIT D'HOSPITALISATION ELECTRIQUE FRONT-EXIT (POSITION FAUTEUIL) AVEC MATELAS ANTI ESCARRE
Spécialités | Ch. Traumato-Orthopédie | ETG 3 | HOSPITALISATION CONVENTIONNELLE DE CHIRURGIE | HOSPITALISATION COMPLETE DE CHIRURGIE TYPE 1.2 (TRAUMATO-ORTHOPEDIE) | CHAMBRE INDIVIDUELLE | LIT D'HOSPITALISATION ELECTRIQUE FRONT-EXIT (POSITION FAUTEUIL) AVEC MATELAS ANTI ESCARRE
Spécialités | Ch. Traumato-Orthopédie | ETG 3 | HOSPITALISATION CONVENTIONNELLE DE CHIRURGIE | HOSPITALISATION COMPLETE DE CHIRURGIE TYPE 1.2 (TRAUMATO-ORTHOPEDIE) | CHAMBRE INDIVIDUELLE PMR | LIT D'HOSPITALISATION ELECTRIQUE FRONT-EXIT (POSITION FAUTEUIL) AVEC MATELAS ANTI ESCARRE
Spécialités | CCV | ETG 3 | HOSPITALISATION CONVENTIONNELLE DE CHIRURGIE | HOSPITALISATION COMPLETE DE CHIRURGIE TYPE 1.3 (CHIRURGIE CARDIO-VASCULAIRE) | CHAMBRE INDIVIDUELLE | LIT D'HOSPITALISATION ELECTRIQUE FRONT-EXIT (POSITION FAUTEUIL) AVEC MATELAS ANTI ESCARRE
Spécialités | CCV | ETG 3 | HOSPITALISATION CONVENTIONNELLE DE CHIRURGIE | HOSPITALISATION COMPLETE DE CHIRURGIE TYPE 1.3 (CHIRURGIE CARDIO-VASCULAIRE) | CHAMBRE INDIVIDUELLE PMR | LIT D'HOSPITALISATION ELECTRIQUE FRONT-EXIT (POSITION FAUTEUIL) AVEC MATELAS ANTI ESCARRE
Spécialités | Neurochirurgie | ETG 3 | HOSPITALISATION CONVENTIONNELLE DE CHIRURGIE | HOSPITALISATION COMPLETE DE CHIRURGIE TYPE 1.4 (NEURO-CHIRURGIE) | CHAMBRE INDIVIDUELLE | LIT D'HOSPITALISATION ELECTRIQUE FRONT-EXIT (POSITION FAUTEUIL) AVEC MATELAS ANTI ESCARRE
Spécialités | Neurochirurgie | ETG 3 | HOSPITALISATION CONVENTIONNELLE DE CHIRURGIE | HOSPITALISATION COMPLETE DE CHIRURGIE TYPE 1.4 (NEURO-CHIRURGIE) | CHAMBRE INDIVIDUELLE PMR | LIT D'HOSPITALISATION ELECTRIQUE FRONT-EXIT (POSITION FAUTEUIL) AVEC MATELAS ANTI ESCARRE
Spécialités | Rhumatologie | ETG 3 | HOSPITALISATION CONVENTIONNELLE DE MEDECINE | HOSPITALISATION COMPLETE DE MEDECINE TYPE 1.1 (RHUMATOLOGIE) | CHAMBRE INDIVIDUELLE | LIT D'HOSPITALISATION ELECTRIQUE FRONT-EXIT (POSITION FAUTEUIL) AVEC MATELAS ANTI ESCARRE
Spécialités | Rhumatologie | ETG 3 | HOSPITALISATION CONVENTIONNELLE DE MEDECINE | HOSPITALISATION COMPLETE DE MEDECINE TYPE 1.1 (RHUMATOLOGIE) | CHAMBRE INDIVIDUELLE PMR | LIT D'HOSPITALISATION ELECTRIQUE FRONT-EXIT (POSITION FAUTEUIL) AVEC MATELAS ANTI ESCARRE
Spécialités | Cardiologie | ETG 3 | HOSPITALISATION CONVENTIONNELLE DE MEDECINE | HOSPITALISATION COMPLETE DE MEDECINE TYPE 1.2 (CARDIOLOGIE) | CHAMBRE INDIVIDUELLE | LIT D'HOSPITALISATION ELECTRIQUE FRONT-EXIT (POSITION FAUTEUIL) AVEC MATELAS ANTI ESCARRE
Spécialités | Cardiologie | ETG 3 | HOSPITALISATION CONVENTIONNELLE DE MEDECINE | HOSPITALISATION COMPLETE DE MEDECINE TYPE 1.2 (CARDIOLOGIE) | CHAMBRE INDIVIDUELLE PMR | LIT D'HOSPITALISATION ELECTRIQUE FRONT-EXIT (POSITION FAUTEUIL) AVEC MATELAS ANTI ESCARRE
Spécialités | Dermatologie | ETG 3 | HOSPITALISATION CONVENTIONNELLE DE MEDECINE | HOSPITALISATION COMPLETE DE MEDECINE TYPE 1.3 (DERMATOLOGIE) | CHAMBRE INDIVIDUELLE | LIT D'HOSPITALISATION ELECTRIQUE FRONT-EXIT (POSITION FAUTEUIL) AVEC MATELAS ANTI ESCARRE
Spécialités | Dermatologie | ETG 3 | HOSPITALISATION CONVENTIONNELLE DE MEDECINE | HOSPITALISATION COMPLETE DE MEDECINE TYPE 1.3 (DERMATOLOGIE) | CHAMBRE INDIVIDUELLE PMR | LIT D'HOSPITALISATION ELECTRIQUE FRONT-EXIT (POSITION FAUTEUIL) AVEC MATELAS ANTI ESCARRE
Spécialités | Pneumologie | ETG 3 | HOSPITALISATION CONVENTIONNELLE DE MEDECINE | HOSPITALISATION COMPLETE DE MEDECINE TYPE 1.4 (PNEUMOLOGIE) - UNITE 1 | CHAMBRE INDIVIDUELLE PMR | LIT D'HOSPITALISATION ELECTRIQUE FRONT-EXIT (POSITION FAUTEUIL) AVEC MATELAS ANTI ESCARRE
Spécialités | Ch. Viscérale | ETG 4 | HOSPITALISATION CONVENTIONNELLE DE CHIRURGIE | HOSPITALISATION COMPLETE DE CHIRURGIE TYPE 1.5 (CHIRURGIE VISCERALE) | CHAMBRE INDIVIDUELLE | LIT D'HOSPITALISATION ELECTRIQUE FRONT-EXIT (POSITION FAUTEUIL) AVEC MATELAS ANTI ESCARRE
Spécialités | Ch. Viscérale | ETG 4 | HOSPITALISATION CONVENTIONNELLE DE CHIRURGIE | HOSPITALISATION COMPLETE DE CHIRURGIE TYPE 1.5 (CHIRURGIE VISCERALE) | CHAMBRE INDIVIDUELLE PMR | LIT D'HOSPITALISATION ELECTRIQUE FRONT-EXIT (POSITION FAUTEUIL) AVEC MATELAS ANTI ESCARRE
Spécialités | Urologie | ETG 4 | HOSPITALISATION CONVENTIONNELLE DE CHIRURGIE | HOSPITALISATION COMPLETE DE CHIRURGIE TYPE 2 (UROLOGIE) | CHAMBRE INDIVIDUELLE | LIT D'HOSPITALISATION ELECTRIQUE FRONT-EXIT (POSITION FAUTEUIL) AVEC MATELAS ANTI ESCARRE
Spécialités | Urologie | ETG 4 | HOSPITALISATION CONVENTIONNELLE DE CHIRURGIE | HOSPITALISATION COMPLETE DE CHIRURGIE TYPE 2 (UROLOGIE) | CHAMBRE INDIVIDUELLE PMR | LIT D'HOSPITALISATION ELECTRIQUE FRONT-EXIT (POSITION FAUTEUIL) AVEC MATELAS ANTI ESCARRE
Spécialités | Médecine interne | ETG 4 | HOSPITALISATION CONVENTIONNELLE DE MEDECINE | HOSPITALISATION COMPLETE DE MEDECINE TYPE 1.5 (MEDECINE INTERNE) - UNITE 1 (8 LITS CONVENTIONNELS, 4 LITS SEMAINES, 6 FAUTEUILS) | CHAMBRE INDIVIDUELLE PMR | LIT D'HOSPITALISATION ELECTRIQUE FRONT-EXIT (POSITION FAUTEUIL) AVEC MATELAS ANTI ESCARRE
Spécialités | Médecine interne | ETG 4 | HOSPITALISATION CONVENTIONNELLE DE MEDECINE | HOSPITALISATION COMPLETE DE MEDECINE TYPE 1.5 (MEDECINE INTERNE) - UNITE 2 (14 LITS) | CHAMBRE INDIVIDUELLE | LIT D'HOSPITALISATION ELECTRIQUE FRONT-EXIT (POSITION FAUTEUIL) AVEC MATELAS ANTI ESCARRE
Spécialités | Gastro-entérologie | ETG 4 | HOSPITALISATION CONVENTIONNELLE DE MEDECINE | HOSPITALISATION COMPLETE DE MEDECINE TYPE 2 (GASTRO-ENTEROLOGIE | CHAMBRE INDIVIDUELLE | LIT D'HOSPITALISATION ELECTRIQUE FRONT-EXIT (POSITION FAUTEUIL) AVEC MATELAS ANTI ESCARRE
Spécialités | Gastro-entérologie | ETG 4 | HOSPITALISATION CONVENTIONNELLE DE MEDECINE | HOSPITALISATION COMPLETE DE MEDECINE TYPE 2 (GASTRO-ENTEROLOGIE | CHAMBRE INDIVIDUELLE PMR | LIT D'HOSPITALISATION ELECTRIQUE FRONT-EXIT (POSITION FAUTEUIL) AVEC MATELAS ANTI ESCARRE
Mère-Enfant | Gynécologie | ETG 4 | HOSPITALISATION CONVENTIONNELLE GYNECOLOGIE | UNITE D'HOSPITALISATION DE GYNECOLOGIE COMPLETE (30 LITS) | CHAMBRE INDIVIDUELLE AVEC MONITORAGE | LIT D'HOSPITALISATION ELECTRIQUE FRONT-EXIT (POSITION FAUTEUIL) AVEC MATELAS ANTI ESCARRE
Mère-Enfant | Gynécologie | ETG 4 | HOSPITALISATION CONVENTIONNELLE GYNECOLOGIE | UNITE D'HOSPITALISATION DE GYNECOLOGIE COMPLETE (30 LITS) | CHAMBRE INDIVIDUELLE PMR | LIT D'HOSPITALISATION ELECTRIQUE FRONT-EXIT (POSITION FAUTEUIL) AVEC MATELAS ANTI ESCARRE
Mère-Enfant | Gynécologie | ETG 4 | HOSPITALISATION CONVENTIONNELLE OBSTETRIQUE 13 | UNITE D'HOSPITALISATION D'OBSTETRIQUE COMPLETE (30 LITS) | CHAMBRE INDIVIDUELLE | LIT D'HOSPITALISATION ELECTRIQUE FRONT-EXIT (POSITION FAUTEUIL) AVEC MATELAS ANTI ESCARRE
Mère-Enfant | Gynécologie | ETG 4 | HOSPITALISATION CONVENTIONNELLE OBSTETRIQUE 14 | UNITE D'HOSPITALISATION D'OBSTETRIQUE COMPLETE (30 LITS) | CHAMBRE INDIVIDUELLE PMR | LIT D'HOSPITALISATION ELECTRIQUE FRONT-EXIT (POSITION FAUTEUIL) AVEC MATELAS ANTI ESCARRE
Spécialités | Hématologie | ETG 3 | HOSPITALISATION CONVENTIONNELLE DE CHIRURGIE | HOSPITALISATION COMPLETE DE CHIRURGIE TYPE 1.1 (HEMATOLOGIE ET GREFFE DE MOELLE) | CAHMBRE DE GREFFE (ANC CHAMBRE DOUBLE 1,2,3,4) | TABLE DE CHEVET AVEC TABLE DE REPAS INTEGRES
Spécialités | Hématologie | ETG 3 | HOSPITALISATION CONVENTIONNELLE DE CHIRURGIE | HOSPITALISATION COMPLETE DE CHIRURGIE TYPE 1.1 (HEMATOLOGIE ET GREFFE DE MOELLE) | CAHMBRE DE GREFFE (ANC CHAMBRE INDIVIDUELLE) | TABLE DE CHEVET AVEC TABLE DE REPAS INTEGRES
Spécialités | Hématologie | ETG 3 | HOSPITALISATION CONVENTIONNELLE DE CHIRURGIE | HOSPITALISATION COMPLETE DE CHIRURGIE TYPE 1.1 (HEMATOLOGIE ET GREFFE DE MOELLE) | CHAMBRE INDIVIDUELLE PMR | TABLE DE CHEVET AVEC TABLE DE REPAS INTEGRES
Spécialités | Ch. Traumato-Orthopédie | ETG 3 | HOSPITALISATION CONVENTIONNELLE DE CHIRURGIE | HOSPITALISATION COMPLETE DE CHIRURGIE TYPE 1.2 (TRAUMATO-ORTHOPEDIE) | CHAMBRE INDIVIDUELLE | TABLE DE CHEVET AVEC TABLE DE REPAS INTEGRES
Spécialités | Ch. Traumato-Orthopédie | ETG 3 | HOSPITALISATION CONVENTIONNELLE DE CHIRURGIE | HOSPITALISATION COMPLETE DE CHIRURGIE TYPE 1.2 (TRAUMATO-ORTHOPEDIE) | CHAMBRE INDIVIDUELLE PMR | TABLE DE CHEVET AVEC TABLE DE REPAS INTEGRES
Spécialités | CCV | ETG 3 | HOSPITALISATION CONVENTIONNELLE DE CHIRURGIE | HOSPITALISATION COMPLETE DE CHIRURGIE TYPE 1.3 (CHIRURGIE CARDIO-VASCULAIRE) | CHAMBRE INDIVIDUELLE | TABLE DE CHEVET AVEC TABLE DE REPAS INTEGRES
Spécialités | CCV | ETG 3 | HOSPITALISATION CONVENTIONNELLE DE CHIRURGIE | HOSPITALISATION COMPLETE DE CHIRURGIE TYPE 1.3 (CHIRURGIE CARDIO-VASCULAIRE) | CHAMBRE INDIVIDUELLE PMR | TABLE DE CHEVET AVEC TABLE DE REPAS INTEGRES
Spécialités | Neurochirurgie | ETG 3 | HOSPITALISATION CONVENTIONNELLE DE CHIRURGIE | HOSPITALISATION COMPLETE DE CHIRURGIE TYPE 1.4 (NEURO-CHIRURGIE) | CHAMBRE INDIVIDUELLE | TABLE DE CHEVET AVEC TABLE DE REPAS INTEGRES
Spécialités | Neurochirurgie | ETG 3 | HOSPITALISATION CONVENTIONNELLE DE CHIRURGIE | HOSPITALISATION COMPLETE DE CHIRURGIE TYPE 1.4 (NEURO-CHIRURGIE) | CHAMBRE INDIVIDUELLE PMR | TABLE DE CHEVET AVEC TABLE DE REPAS INTEGRES
Spécialités | Rhumatologie | ETG 3 | HOSPITALISATION CONVENTIONNELLE DE MEDECINE | HOSPITALISATION COMPLETE DE MEDECINE TYPE 1.1 (RHUMATOLOGIE) | CHAMBRE INDIVIDUELLE | TABLE DE CHEVET AVEC TABLE DE REPAS INTEGRES
Spécialités | Rhumatologie | ETG 3 | HOSPITALISATION CONVENTIONNELLE DE MEDECINE | HOSPITALISATION COMPLETE DE MEDECINE TYPE 1.1 (RHUMATOLOGIE) | CHAMBRE INDIVIDUELLE PMR | TABLE DE CHEVET AVEC TABLE DE REPAS INTEGRES
Spécialités | Cardiologie | ETG 3 | HOSPITALISATION CONVENTIONNELLE DE MEDECINE | HOSPITALISATION COMPLETE DE MEDECINE TYPE 1.2 (CARDIOLOGIE) | CHAMBRE INDIVIDUELLE | TABLE DE CHEVET AVEC TABLE DE REPAS INTEGRES
Spécialités | Cardiologie | ETG 3 | HOSPITALISATION CONVENTIONNELLE DE MEDECINE | HOSPITALISATION COMPLETE DE MEDECINE TYPE 1.2 (CARDIOLOGIE) | CHAMBRE INDIVIDUELLE PMR | TABLE DE CHEVET AVEC TABLE DE REPAS INTEGRES
Spécialités | Dermatologie | ETG 3 | HOSPITALISATION CONVENTIONNELLE DE MEDECINE | HOSPITALISATION COMPLETE DE MEDECINE TYPE 1.3 (DERMATOLOGIE) | CHAMBRE INDIVIDUELLE | TABLE DE CHEVET AVEC TABLE DE REPAS INTEGRES
Spécialités | Dermatologie | ETG 3 | HOSPITALISATION CONVENTIONNELLE DE MEDECINE | HOSPITALISATION COMPLETE DE MEDECINE TYPE 1.3 (DERMATOLOGIE) | CHAMBRE INDIVIDUELLE PMR | TABLE DE CHEVET AVEC TABLE DE REPAS INTEGRES
Spécialités | Pneumologie | ETG 3 | HOSPITALISATION CONVENTIONNELLE DE MEDECINE | HOSPITALISATION COMPLETE DE MEDECINE TYPE 1.4 (PNEUMOLOGIE) - UNITE 1 | CHAMBRE INDIVIDUELLE PMR | TABLE DE CHEVET AVEC TABLE DE REPAS INTEGRES
Spécialités | Ch. Viscérale | ETG 4 | HOSPITALISATION CONVENTIONNELLE DE CHIRURGIE | HOSPITALISATION COMPLETE DE CHIRURGIE TYPE 1.5 (CHIRURGIE VISCERALE) | CHAMBRE INDIVIDUELLE | TABLE DE CHEVET AVEC TABLE DE REPAS INTEGRES
Spécialités | Ch. Viscérale | ETG 4 | HOSPITALISATION CONVENTIONNELLE DE CHIRURGIE | HOSPITALISATION COMPLETE DE CHIRURGIE TYPE 1.5 (CHIRURGIE VISCERALE) | CHAMBRE INDIVIDUELLE PMR | TABLE DE CHEVET AVEC TABLE DE REPAS INTEGRES
Spécialités | Urologie | ETG 4 | HOSPITALISATION CONVENTIONNELLE DE CHIRURGIE | HOSPITALISATION COMPLETE DE CHIRURGIE TYPE 2 (UROLOGIE) | CHAMBRE INDIVIDUELLE | TABLE DE CHEVET AVEC TABLE DE REPAS INTEGRES
Spécialités | Urologie | ETG 4 | HOSPITALISATION CONVENTIONNELLE DE CHIRURGIE | HOSPITALISATION COMPLETE DE CHIRURGIE TYPE 2 (UROLOGIE) | CHAMBRE INDIVIDUELLE PMR | TABLE DE CHEVET AVEC TABLE DE REPAS INTEGRES
Spécialités | Médecine interne | ETG 4 | HOSPITALISATION CONVENTIONNELLE DE MEDECINE | HOSPITALISATION COMPLETE DE MEDECINE TYPE 1.5 (MEDECINE INTERNE) - UNITE 1 (8 LITS CONVENTIONNELS, 4 LITS SEMAINES, 6 FAUTEUILS) | CHAMBRE INDIVIDUELLE PMR | TABLE DE CHEVET AVEC TABLE DE REPAS INTEGRES
Spécialités | Médecine interne | ETG 4 | HOSPITALISATION CONVENTIONNELLE DE MEDECINE | HOSPITALISATION COMPLETE DE MEDECINE TYPE 1.5 (MEDECINE INTERNE) - UNITE 2 (14 LITS) | CHAMBRE INDIVIDUELLE | TABLE DE CHEVET AVEC TABLE DE REPAS INTEGRES
Spécialités | Gastro-entérologie | ETG 4 | HOSPITALISATION CONVENTIONNELLE DE MEDECINE | HOSPITALISATION COMPLETE DE MEDECINE TYPE 2 (GASTRO-ENTEROLOGIE | CHAMBRE INDIVIDUELLE | TABLE DE CHEVET AVEC TABLE DE REPAS INTEGRES
Spécialités | Gastro-entérologie | ETG 4 | HOSPITALISATION CONVENTIONNELLE DE MEDECINE | HOSPITALISATION COMPLETE DE MEDECINE TYPE 2 (GASTRO-ENTEROLOGIE | CHAMBRE INDIVIDUELLE PMR | TABLE DE CHEVET AVEC TABLE DE REPAS INTEGRES
Mère-Enfant | Gynécologie | ETG 4 | HOSPITALISATION CONVENTIONNELLE GYNECOLOGIE | UNITE D'HOSPITALISATION DE GYNECOLOGIE COMPLETE (30 LITS) | CHAMBRE INDIVIDUELLE AVEC MONITORAGE | TABLE DE CHEVET AVEC TABLE DE REPAS INTEGRES
Mère-Enfant | Gynécologie | ETG 4 | HOSPITALISATION CONVENTIONNELLE GYNECOLOGIE | UNITE D'HOSPITALISATION DE GYNECOLOGIE COMPLETE (30 LITS) | CHAMBRE INDIVIDUELLE PMR | TABLE DE CHEVET AVEC TABLE DE REPAS INTEGRES
Mère-Enfant | Gynécologie | ETG 4 | HOSPITALISATION CONVENTIONNELLE OBSTETRIQUE 15 | UNITE D'HOSPITALISATION D'OBSTETRIQUE COMPLETE (30 LITS) | CHAMBRE INDIVIDUELLE | TABLE DE CHEVET AVEC TABLE DE REPAS INTEGRES
Mère-Enfant | Gynécologie | ETG 4 | HOSPITALISATION CONVENTIONNELLE OBSTETRIQUE 16 | UNITE D'HOSPITALISATION D'OBSTETRIQUE COMPLETE (30 LITS) | CHAMBRE INDIVIDUELLE PMR | TABLE DE CHEVET AVEC TABLE DE REPAS INTEGRES
Mère-Enfant | Néonatalogie - Pédiatrie | ETG 3 | HOSPITALISATION CONVENTIONNELLE PEDIATRIQUE | HOSPITALISATION COMPLETE DE PEDIATRIE 1 | CHAMBRE DOUBLE | LIT D'HOSPITALISATION ELECTRIQUE PEDIATRIQUE
Mère-Enfant | Néonatalogie - Pédiatrie | ETG 3 | HOSPITALISATION CONVENTIONNELLE PEDIATRIQUE | HOSPITALISATION COMPLETE DE PEDIATRIE 1 | CHAMBRE DOUBLE (AVEC MONITORING) | LIT D'HOSPITALISATION ELECTRIQUE PEDIATRIQUE
Mère-Enfant | Néonatalogie - Pédiatrie | ETG 3 | HOSPITALISATION CONVENTIONNELLE PEDIATRIQUE | HOSPITALISATION COMPLETE DE PEDIATRIE 1 | CHAMBRE INDIVIDUELLE (AVEC MONITORING) | LIT D'HOSPITALISATION ELECTRIQUE PEDIATRIQUE
Mère-Enfant | Ch. Pédiatrique | ETG 3 | HOSPITALISATION CONVENTIONNELLE PEDIATRIQUE | HOSPITALISATION COMPLETE DE PEDIATRIE 2 | CHAMBRE DOUBLE | LIT D'HOSPITALISATION ELECTRIQUE PEDIATRIQUE
Mère-Enfant | Ch. Pédiatrique | ETG 3 | HOSPITALISATION CONVENTIONNELLE PEDIATRIQUE | HOSPITALISATION COMPLETE DE PEDIATRIE 3 | CHAMBRE DOUBLE | LIT D'HOSPITALISATION ELECTRIQUE PEDIATRIQUE
Mère-Enfant | Néonatalogie - Pédiatrie | ETG 3 | HOSPITALISATION CONVENTIONNELLE PEDIATRIQUE | UNITE D'HOSPITALISATION D'OBSTETRIQUE KANGOUROU (26 LITS) | CHAMBRE DOUBLE | LIT D'HOSPITALISATION ELECTRIQUE PEDIATRIQUE
Mère-Enfant | Néonatalogie - Pédiatrie | ETG 3 | HOSPITALISATION CONVENTIONNELLE PEDIATRIQUE | UNITE D'HOSPITALISATION D'OBSTETRIQUE KANGOUROU (26 LITS) | CHAMBRE KANGOUROU | LIT D'HOSPITALISATION ELECTRIQUE PEDIATRIQUE
Mère-Enfant | Ch. Pédiatrique | ETG 3 | HOSPITALISATION CONVENTIONNELLE PEDIATRIQUE | HOSPITALISATION COMPLETE DE PEDIATRIE 2 | CHAMBRE DOUBLE | LIT D'HOSPITALISATION ELECTRIQUE PEDIATRIQUE AVEC TRACTION
Mère-Enfant | Ch. Pédiatrique | ETG 3 | HOSPITALISATION CONVENTIONNELLE PEDIATRIQUE | HOSPITALISATION COMPLETE DE PEDIATRIE 2 | CHAMBRE INDIVIDUELLE | LIT D'HOSPITALISATION ELECTRIQUE PEDIATRIQUE AVEC TRACTION
Mère-Enfant | Néonatalogie - Pédiatrie | ETG 3 | HOSPITALISATION CONVENTIONNELLE PEDIATRIQUE | HOSPITALISATION COMPLETE DE PEDIATRIE 1 | CHAMBRE INDIVIDUELLE PMR (AVEC MONITORING) | LIT CAGE PEDIATRIQUE
Mère-Enfant | Ch. Pédiatrique | ETG 3 | HOSPITALISATION CONVENTIONNELLE PEDIATRIQUE | HOSPITALISATION COMPLETE DE PEDIATRIE 3 | CHAMBRE INDIVIDUELLE | LIT CAGE PEDIATRIQUE
Mère-Enfant | Ch. Pédiatrique | ETG 3 | HOSPITALISATION CONVENTIONNELLE PEDIATRIQUE | HOSPITALISATION COMPLETE DE PEDIATRIE 2 | CHAMBRE INDIVIDUELLE PMR | LIT CAGE PEDIATRIQUE AVEC TRACTION
Mère-Enfant | Néonatalogie - Pédiatrie | ETG 3 | HOSPITALISATION CONVENTIONNELLE PEDIATRIQUE | HOSPITALISATION COMPLETE DE PEDIATRIE 1 | RANGEMENT MATERIEL | MATELAS ANTI ESCARRE A AIR MOTORISE PEDIATRIQUE
Mère-Enfant | Ch. Pédiatrique | ETG 3 | HOSPITALISATION CONVENTIONNELLE PEDIATRIQUE | HOSPITALISATION COMPLETE DE PEDIATRIE 2 | RANGEMENT MATERIEL | MATELAS ANTI ESCARRE A AIR MOTORISE PEDIATRIQUE
Mère-Enfant | Ch. Pédiatrique | ETG 3 | HOSPITALISATION CONVENTIONNELLE PEDIATRIQUE | HOSPITALISATION COMPLETE DE PEDIATRIE 3 | RANGEMENT MATERIEL | MATELAS ANTI ESCARRE A AIR MOTORISE PEDIATRIQUE
Mère-Enfant | Néonatalogie - Pédiatrie | ETG 3 | HOSPITALISATION CONVENTIONNELLE PEDIATRIQUE | UNITE D'HOSPITALISATION D'OBSTETRIQUE KANGOUROU (26 LITS) | RANGEMENT MATERIEL | MATELAS ANTI ESCARRE A AIR MOTORISE PEDIATRIQUE
Mère-Enfant | Néonatalogie - Pédiatrie | ETG 3 | HOSPITALISATION CONVENTIONNELLE PEDIATRIQUE | HOSPITALISATION COMPLETE DE PEDIATRIE 1 | CHAMBRE DOUBLE | MATELAS POUR HOSPITALISATION PEDIATRIQUE
Mère-Enfant | Néonatalogie - Pédiatrie | ETG 3 | HOSPITALISATION CONVENTIONNELLE PEDIATRIQUE | HOSPITALISATION COMPLETE DE PEDIATRIE 1 | CHAMBRE DOUBLE (AVEC MONITORING) | MATELAS POUR HOSPITALISATION PEDIATRIQUE
Mère-Enfant | Néonatalogie - Pédiatrie | ETG 3 | HOSPITALISATION CONVENTIONNELLE PEDIATRIQUE | HOSPITALISATION COMPLETE DE PEDIATRIE 1 | CHAMBRE INDIVIDUELLE (AVEC MONITORING) | MATELAS POUR HOSPITALISATION PEDIATRIQUE
Mère-Enfant | Ch. Pédiatrique | ETG 3 | HOSPITALISATION CONVENTIONNELLE PEDIATRIQUE | HOSPITALISATION COMPLETE DE PEDIATRIE 2 | CHAMBRE DOUBLE | MATELAS POUR HOSPITALISATION PEDIATRIQUE
Mère-Enfant | Ch. Pédiatrique | ETG 3 | HOSPITALISATION CONVENTIONNELLE PEDIATRIQUE | HOSPITALISATION COMPLETE DE PEDIATRIE 2 | CHAMBRE DOUBLE | MATELAS POUR HOSPITALISATION PEDIATRIQUE
Mère-Enfant | Ch. Pédiatrique | ETG 3 | HOSPITALISATION CONVENTIONNELLE PEDIATRIQUE | HOSPITALISATION COMPLETE DE PEDIATRIE 2 | CHAMBRE INDIVIDUELLE | MATELAS POUR HOSPITALISATION PEDIATRIQUE
Mère-Enfant | Ch. Pédiatrique | ETG 3 | HOSPITALISATION CONVENTIONNELLE PEDIATRIQUE | HOSPITALISATION COMPLETE DE PEDIATRIE 3 | CHAMBRE DOUBLE | MATELAS POUR HOSPITALISATION PEDIATRIQUE
Mère-Enfant | Néonatalogie - Pédiatrie | ETG 3 | HOSPITALISATION CONVENTIONNELLE PEDIATRIQUE | UNITE D'HOSPITALISATION D'OBSTETRIQUE KANGOUROU (26 LITS) | CHAMBRE DOUBLE | MATELAS POUR HOSPITALISATION PEDIATRIQUE
Mère-Enfant | Néonatalogie - Pédiatrie | ETG 3 | HOSPITALISATION CONVENTIONNELLE PEDIATRIQUE | UNITE D'HOSPITALISATION D'OBSTETRIQUE KANGOUROU (26 LITS) | CHAMBRE KANGOUROU | MATELAS POUR HOSPITALISATION PEDIATRIQUE
Mère-Enfant | Néonatalogie - Pédiatrie | ETG 3 | HOSPITALISATION CONVENTIONNELLE PEDIATRIQUE | HOSPITALISATION COMPLETE DE PEDIATRIE 1 | CHAMBRE DOUBLE | TABLE A MANGER AU LIT POUR PEDIATRIE
Mère-Enfant | Néonatalogie - Pédiatrie | ETG 3 | HOSPITALISATION CONVENTIONNELLE PEDIATRIQUE | HOSPITALISATION COMPLETE DE PEDIATRIE 1 | CHAMBRE DOUBLE (AVEC MONITORING) | TABLE A MANGER AU LIT POUR PEDIATRIE
Mère-Enfant | Néonatalogie - Pédiatrie | ETG 3 | HOSPITALISATION CONVENTIONNELLE PEDIATRIQUE | HOSPITALISATION COMPLETE DE PEDIATRIE 1 | CHAMBRE INDIVIDUELLE (AVEC MONITORING) | TABLE A MANGER AU LIT POUR PEDIATRIE
Mère-Enfant | Néonatalogie - Pédiatrie | ETG 3 | HOSPITALISATION CONVENTIONNELLE PEDIATRIQUE | HOSPITALISATION COMPLETE DE PEDIATRIE 1 | CHAMBRE INDIVIDUELLE PMR (AVEC MONITORING) | TABLE A MANGER AU LIT POUR PEDIATRIE
Mère-Enfant | Ch. Pédiatrique | ETG 3 | HOSPITALISATION CONVENTIONNELLE PEDIATRIQUE | HOSPITALISATION COMPLETE DE PEDIATRIE 2 | CHAMBRE DOUBLE | TABLE A MANGER AU LIT POUR PEDIATRIE
Mère-Enfant | Ch. Pédiatrique | ETG 3 | HOSPITALISATION CONVENTIONNELLE PEDIATRIQUE | HOSPITALISATION COMPLETE DE PEDIATRIE 2 | CHAMBRE DOUBLE | TABLE A MANGER AU LIT POUR PEDIATRIE
Mère-Enfant | Ch. Pédiatrique | ETG 3 | HOSPITALISATION CONVENTIONNELLE PEDIATRIQUE | HOSPITALISATION COMPLETE DE PEDIATRIE 2 | CHAMBRE INDIVIDUELLE | TABLE A MANGER AU LIT POUR PEDIATRIE
Mère-Enfant | Ch. Pédiatrique | ETG 3 | HOSPITALISATION CONVENTIONNELLE PEDIATRIQUE | HOSPITALISATION COMPLETE DE PEDIATRIE 3 | CHAMBRE DOUBLE | TABLE A MANGER AU LIT POUR PEDIATRIE
Mère-Enfant | Néonatalogie - Pédiatrie | ETG 3 | HOSPITALISATION CONVENTIONNELLE PEDIATRIQUE | UNITE D'HOSPITALISATION D'OBSTETRIQUE KANGOUROU (26 LITS) | CHAMBRE DOUBLE | TABLE A MANGER AU LIT POUR PEDIATRIE
Mère-Enfant | Néonatalogie - Pédiatrie | ETG 3 | HOSPITALISATION CONVENTIONNELLE PEDIATRIQUE | UNITE D'HOSPITALISATION D'OBSTETRIQUE KANGOUROU (26 LITS) | CHAMBRE KANGOUROU | TABLE A MANGER AU LIT POUR PEDIATRIE
Mère-Enfant | Néonatalogie - Pédiatrie | ETG 3 | HOSPITALISATION CONVENTIONNELLE PEDIATRIQUE | HOSPITALISATION COMPLETE DE PEDIATRIE 1 | CHAMBRE DOUBLE | TABLE DE CHEVET POUR PEDIATRIE
Mère-Enfant | Néonatalogie - Pédiatrie | ETG 3 | HOSPITALISATION CONVENTIONNELLE PEDIATRIQUE | HOSPITALISATION COMPLETE DE PEDIATRIE 1 | CHAMBRE DOUBLE (AVEC MONITORING) | TABLE DE CHEVET POUR PEDIATRIE
Mère-Enfant | Néonatalogie - Pédiatrie | ETG 3 | HOSPITALISATION CONVENTIONNELLE PEDIATRIQUE | HOSPITALISATION COMPLETE DE PEDIATRIE 1 | CHAMBRE INDIVIDUELLE (AVEC MONITORING) | TABLE DE CHEVET POUR PEDIATRIE
Mère-Enfant | Néonatalogie - Pédiatrie | ETG 3 | HOSPITALISATION CONVENTIONNELLE PEDIATRIQUE | HOSPITALISATION COMPLETE DE PEDIATRIE 1 | CHAMBRE INDIVIDUELLE PMR (AVEC MONITORING) | TABLE DE CHEVET POUR PEDIATRIE
Mère-Enfant | Ch. Pédiatrique | ETG 3 | HOSPITALISATION CONVENTIONNELLE PEDIATRIQUE | HOSPITALISATION COMPLETE DE PEDIATRIE 2 | CHAMBRE DOUBLE | TABLE DE CHEVET POUR PEDIATRIE
Mère-Enfant | Ch. Pédiatrique | ETG 3 | HOSPITALISATION CONVENTIONNELLE PEDIATRIQUE | HOSPITALISATION COMPLETE DE PEDIATRIE 2 | CHAMBRE DOUBLE | TABLE DE CHEVET POUR PEDIATRIE
Mère-Enfant | Ch. Pédiatrique | ETG 3 | HOSPITALISATION CONVENTIONNELLE PEDIATRIQUE | HOSPITALISATION COMPLETE DE PEDIATRIE 2 | CHAMBRE INDIVIDUELLE | TABLE DE CHEVET POUR PEDIATRIE
Mère-Enfant | Ch. Pédiatrique | ETG 3 | HOSPITALISATION CONVENTIONNELLE PEDIATRIQUE | HOSPITALISATION COMPLETE DE PEDIATRIE 3 | CHAMBRE DOUBLE | TABLE DE CHEVET POUR PEDIATRIE
Mère-Enfant | Néonatalogie - Pédiatrie | ETG 3 | HOSPITALISATION CONVENTIONNELLE PEDIATRIQUE | UNITE D'HOSPITALISATION D'OBSTETRIQUE KANGOUROU (26 LITS) | CHAMBRE DOUBLE | TABLE DE CHEVET POUR PEDIATRIE
Mère-Enfant | Néonatalogie - Pédiatrie | ETG 3 | HOSPITALISATION CONVENTIONNELLE PEDIATRIQUE | UNITE D'HOSPITALISATION D'OBSTETRIQUE KANGOUROU (26 LITS) | CHAMBRE KANGOUROU | TABLE DE CHEVET POUR PEDIATRIE
Spécialités | Ch. Traumato-Orthopédie | ETG 3 | HOSPITALISATION TRAUMATO | HOSPITALISATION COMPLETE TRAUMATO |  | ECHOGRAPHE OSTEO-ARTICULAIRE
Mère-Enfant | Gynécologie | ETG 4 | HOSPITALISATION CONVENTIONNELLE GYNECOLOGIE | UNITE D'HOSPITALISATION DE GYNECOLOGIE COMPLETE (30 LITS) | SALLE D'EXAMEN | ECHOGRAPHE 3D/4D AVEC MODULE D'ELASTOGRAPHIE
Spécialités | Pneumologie | ETG 3 | HOSPITALISATION CONVENTIONNELLE DE MEDECINE | HOSPITALISATION COMPLETE DE MEDECINE TYPE 1.4 (PNEUMOLOGIE) | HOPITAL DE JOUR (ANC CAHMBRES 12 + 13) | ECHOGRAPHE AVEC 2 SONDES (SUPERFICIELLE ET PROFONDE)
Spécialités | Pneumologie | ETG 3 | HOSPITALISATION CONVENTIONNELLE DE MEDECINE | HOSPITALISATION COMPLETE DE MEDECINE TYPE 1.4 (PNEUMOLOGIE) | HOPITAL DE JOUR (ANC CAHMBRES 12 + 13) | ECHOGRAPHE PORTABLE COULEUR AVEC 2 SONDES
Spécialités | Urologie | ETG 4 | HOSPITALISATION CONVENTIONNELLE DE CHIRURGIE | HOSPITALISATION COMPLETE DE CHIRURGIE TYPE 2 (UROLOGIE) | SALLE D'EXAMEN | ECHOGRAPHE PORTABLE COULEUR AVEC 2 SONDES
Spécialités | Cardiologie | ETG 3 | HOSPITALISATION CONVENTIONNELLE DE MEDECINE | HOSPITALISATION COMPLETE DE MEDECINE TYPE 1.2 (CARDIOLOGIE) | SALLE D'EXAMEN | ECHOCARDIOGRAPHE 3D/4D ETO ET ECHO DE STRESS AVANCE
Spécialités | Cardiologie | ETG 3 | HOSPITALISATION CONVENTIONNELLE DE MEDECINE | HOSPITALISATION COMPLETE DE MEDECINE TYPE 1.2 (CARDIOLOGIE) | SALLE D'EXAMEN | ECHOCARDIOGRAPHE PORTABLE AVANCE
Spécialités | Dermatologie | ETG 3 | HOSPITALISATION CONVENTIONNELLE DE MEDECINE | HOSPITALISATION COMPLETE DE MEDECINE TYPE 1.3 (DERMATOLOGIE) | SALLE DE PREPARATION DES SOINS | DERMATOME ELECTRIQUE
Mère-Enfant | Ch. Pédiatrique | ETG 3 | HOSPITALISATION CONVENTIONNELLE PEDIATRIQUE | HOSPITALISATION COMPLETE DE PEDIATRIE 2 | RANGEMENT MATERIEL | SCIE A PLATRE ELECTRIQUE
Mère-Enfant | Gynécologie | ETG 4 | HOSPITALISATION CONVENTIONNELLE GYNECOLOGIE | UNITE D'HOSPITALISATION DE GYNECOLOGIE COMPLETE (30 LITS) | SALLE D'EXPLORATION FONCTIONNELLE (ANC NURSERIE) | COLONNE D’HYSTEROSCOPIE DE DIAGNOSTIC (EF)
Spécialités | Hématologie | ETG 3 | HOSPITALISATION CONVENTIONNELLE DE CHIRURGIE | HOSPITALISATION COMPLETE DE CHIRURGIE TYPE 1.1 (HEMATOLOGIE ET GREFFE DE MOELLE) | CAHMBRE DE GREFFE (ANC CHAMBRE DOUBLE 1,2,3,4) | MONITEUR MULTIPARAMETRIQUE
Spécialités | Hématologie | ETG 3 | HOSPITALISATION CONVENTIONNELLE DE CHIRURGIE | HOSPITALISATION COMPLETE DE CHIRURGIE TYPE 1.1 (HEMATOLOGIE ET GREFFE DE MOELLE) | CAHMBRE DE GREFFE (ANC CHAMBRE INDIVIDUELLE) | MONITEUR MULTIPARAMETRIQUE
Spécialités | Hématologie | ETG 3 | HOSPITALISATION CONVENTIONNELLE DE CHIRURGIE | HOSPITALISATION COMPLETE DE CHIRURGIE TYPE 1.1 (HEMATOLOGIE ET GREFFE DE MOELLE) | RANGEMENT MATERIEL | MONITEUR MULTIPARAMETRIQUE
Spécialités | Hématologie | ETG 3 | HOSPITALISATION CONVENTIONNELLE DE CHIRURGIE | HOSPITALISATION COMPLETE DE CHIRURGIE TYPE 1.1 (HEMATOLOGIE ET GREFFE DE MOELLE) | UNITE D'APHERESE (ANC CHAMBRE 13) | MONITEUR MULTIPARAMETRIQUE
Spécialités | Ch. Traumato-Orthopédie | ETG 3 | HOSPITALISATION CONVENTIONNELLE DE CHIRURGIE | HOSPITALISATION COMPLETE DE CHIRURGIE TYPE 1.2 (TRAUMATO-ORTHOPEDIE) | RANGEMENT MATERIEL | MONITEUR MULTIPARAMETRIQUE
Spécialités | CCV | ETG 3 | HOSPITALISATION CONVENTIONNELLE DE CHIRURGIE | HOSPITALISATION COMPLETE DE CHIRURGIE TYPE 1.3 (CHIRURGIE CARDIO-VASCULAIRE) | CHAMBRE DOUBLE SOINS INTENSIFS | MONITEUR MULTIPARAMETRIQUE
Spécialités | CCV | ETG 3 | HOSPITALISATION CONVENTIONNELLE DE CHIRURGIE | HOSPITALISATION COMPLETE DE CHIRURGIE TYPE 1.3 (CHIRURGIE CARDIO-VASCULAIRE) | RANGEMENT MATERIEL | MONITEUR MULTIPARAMETRIQUE
Spécialités | Neurochirurgie | ETG 3 | HOSPITALISATION CONVENTIONNELLE DE CHIRURGIE | HOSPITALISATION COMPLETE DE CHIRURGIE TYPE 1.4 (NEURO-CHIRURGIE) | CHAMBRE DOUBLE SOINS INTENSIFS | MONITEUR MULTIPARAMETRIQUE
Spécialités | Neurochirurgie | ETG 3 | HOSPITALISATION CONVENTIONNELLE DE CHIRURGIE | HOSPITALISATION COMPLETE DE CHIRURGIE TYPE 1.4 (NEURO-CHIRURGIE) | RANGEMENT MATERIEL | MONITEUR MULTIPARAMETRIQUE
Spécialités | Ch. Viscérale | ETG 4 | HOSPITALISATION CONVENTIONNELLE DE CHIRURGIE | HOSPITALISATION COMPLETE DE CHIRURGIE TYPE 1.5 (CHIRURGIE VISCERALE) | CHAMBRE DOUBLE SOINS INTENSIFS | MONITEUR MULTIPARAMETRIQUE
Spécialités | Ch. Viscérale | ETG 4 | HOSPITALISATION CONVENTIONNELLE DE CHIRURGIE | HOSPITALISATION COMPLETE DE CHIRURGIE TYPE 1.5 (CHIRURGIE VISCERALE) | RANGEMENT MATERIEL | MONITEUR MULTIPARAMETRIQUE
Spécialités | Urologie | ETG 4 | HOSPITALISATION CONVENTIONNELLE DE CHIRURGIE | HOSPITALISATION COMPLETE DE CHIRURGIE TYPE 2 (UROLOGIE) | RANGEMENT MATERIEL | MONITEUR MULTIPARAMETRIQUE
Spécialités | Rhumatologie | ETG 3 | HOSPITALISATION CONVENTIONNELLE DE MEDECINE | HOSPITALISATION COMPLETE DE MEDECINE TYPE 1.1 (RHUMATOLOGIE) | CHAMBRE DOUBLE HDJ (ANC CHAMBRE 13) | MONITEUR MULTIPARAMETRIQUE
Spécialités | Rhumatologie | ETG 3 | HOSPITALISATION CONVENTIONNELLE DE MEDECINE | HOSPITALISATION COMPLETE DE MEDECINE TYPE 1.1 (RHUMATOLOGIE) | RANGEMENT MATERIEL | MONITEUR MULTIPARAMETRIQUE
Spécialités | Cardiologie | ETG 3 | HOSPITALISATION CONVENTIONNELLE DE MEDECINE | HOSPITALISATION COMPLETE DE MEDECINE TYPE 1.2 (CARDIOLOGIE) | RANGEMENT MATERIEL | MONITEUR MULTIPARAMETRIQUE
Spécialités | Dermatologie | ETG 3 | HOSPITALISATION CONVENTIONNELLE DE MEDECINE | HOSPITALISATION COMPLETE DE MEDECINE TYPE 1.3 (DERMATOLOGIE) | RANGEMENT MATERIEL | MONITEUR MULTIPARAMETRIQUE
Spécialités | Pneumologie | ETG 3 | HOSPITALISATION CONVENTIONNELLE DE MEDECINE | HOSPITALISATION COMPLETE DE MEDECINE TYPE 1.4 (PNEUMOLOGIE) | HOPITAL DE JOUR (ANC CAHMBRES 12 + 13) | MONITEUR MULTIPARAMETRIQUE
Spécialités | Pneumologie | ETG 3 | HOSPITALISATION CONVENTIONNELLE DE MEDECINE | HOSPITALISATION COMPLETE DE MEDECINE TYPE 1.4 (PNEUMOLOGIE) | RANGEMENT MATERIEL | MONITEUR MULTIPARAMETRIQUE
Spécialités | Médecine interne | ETG 4 | HOSPITALISATION CONVENTIONNELLE DE MEDECINE | HOSPITALISATION COMPLETE DE MEDECINE TYPE 1.5 (MEDECINE INTERNE) | RANGEMENT MATERIEL (ANC SANITAIRES H/F) | MONITEUR MULTIPARAMETRIQUE
Spécialités | Médecine interne | ETG 4 | HOSPITALISATION CONVENTIONNELLE DE MEDECINE | HOSPITALISATION COMPLETE DE MEDECINE TYPE 1.5 (MEDECINE INTERNE) - UNITE 1 (8 LITS CONVENTIONNELS, 4 LITS SEMAINES, 6 FAUTEUILS) | HOPITAL DE JOUR A 6 FAUTEUILS (ANC CHAMBRE DOUBLE 3+4) | MONITEUR MULTIPARAMETRIQUE
Spécialités | Médecine interne | ETG 4 | HOSPITALISATION CONVENTIONNELLE DE MEDECINE | HOSPITALISATION COMPLETE DE MEDECINE TYPE 1.5 (MEDECINE INTERNE) - UNITE 1 (8 LITS CONVENTIONNELS, 4 LITS SEMAINES, 6 FAUTEUILS) | SALLE HDJ DES GESTES (ANC SALLE DE BAIN) | MONITEUR MULTIPARAMETRIQUE
Spécialités | Gastro-entérologie | ETG 4 | HOSPITALISATION CONVENTIONNELLE DE MEDECINE | HOSPITALISATION COMPLETE DE MEDECINE TYPE 2 (GASTRO-ENTEROLOGIE | CHAMBRE DOUBLE (AVEC MONITORING) | MONITEUR MULTIPARAMETRIQUE
Spécialités | Gastro-entérologie | ETG 4 | HOSPITALISATION CONVENTIONNELLE DE MEDECINE | HOSPITALISATION COMPLETE DE MEDECINE TYPE 2 (GASTRO-ENTEROLOGIE | RANGEMENT MATERIEL | MONITEUR MULTIPARAMETRIQUE
Mère-Enfant | Gynécologie | ETG 4 | HOSPITALISATION CONVENTIONNELLE GYNECOLOGIE | UNITE D'HOSPITALISATION DE GYNECOLOGIE COMPLETE (30 LITS) | CHAMBRE DOUBLE AVEC MONITORAGE | MONITEUR MULTIPARAMETRIQUE
Mère-Enfant | Gynécologie | ETG 4 | HOSPITALISATION CONVENTIONNELLE GYNECOLOGIE | UNITE D'HOSPITALISATION DE GYNECOLOGIE COMPLETE (30 LITS) | CHAMBRE INDIVIDUELLE AVEC MONITORAGE | MONITEUR MULTIPARAMETRIQUE
Mère-Enfant | Gynécologie | ETG 4 | HOSPITALISATION CONVENTIONNELLE GYNECOLOGIE | UNITE D'HOSPITALISATION DE GYNECOLOGIE COMPLETE (30 LITS) | RANGEMENT MATERIEL | MONITEUR MULTIPARAMETRIQUE
Mère-Enfant | Gynécologie | ETG 4 | HOSPITALISATION CONVENTIONNELLE OBSTETRIQUE 17 | UNITE D'HOSPITALISATION D'OBSTETRIQUE COMPLETE (30 LITS) | CHAMBRE DOUBLE (AVEC MONITORING ET CARDIOTOCOGRAPHE) | MONITEUR MULTIPARAMETRIQUE
Mère-Enfant | Gynécologie | ETG 4 | HOSPITALISATION CONVENTIONNELLE OBSTETRIQUE 18 | UNITE D'HOSPITALISATION D'OBSTETRIQUE COMPLETE (30 LITS) | CHAMBRE DOUBLE (AVEC MONITORING) | MONITEUR MULTIPARAMETRIQUE
Mère-Enfant | Gynécologie | ETG 4 | HOSPITALISATION CONVENTIONNELLE OBSTETRIQUE 19 | UNITE D'HOSPITALISATION D'OBSTETRIQUE COMPLETE (30 LITS) | CHAMBRE INDIVIDUELLE | MONITEUR MULTIPARAMETRIQUE
Mère-Enfant | Gynécologie | ETG 4 | HOSPITALISATION CONVENTIONNELLE OBSTETRIQUE 20 | UNITE D'HOSPITALISATION D'OBSTETRIQUE COMPLETE (30 LITS) | CHAMBRE INDIVIDUELLE PMR | MONITEUR MULTIPARAMETRIQUE
Mère-Enfant | Gynécologie | ETG 4 | HOSPITALISATION CONVENTIONNELLE OBSTETRIQUE 21 | UNITE D'HOSPITALISATION D'OBSTETRIQUE COMPLETE (30 LITS) | RANGEMENT MATERIEL | MONITEUR MULTIPARAMETRIQUE
Mère-Enfant | Néonatalogie - Pédiatrie | ETG 3 | HOSPITALISATION CONVENTIONNELLE PEDIATRIQUE | HOSPITALISATION COMPLETE DE PEDIATRIE 1 | CHAMBRE DOUBLE (AVEC MONITORING) | MONITEUR MULTIPARAMETRIQUE
Mère-Enfant | Néonatalogie - Pédiatrie | ETG 3 | HOSPITALISATION CONVENTIONNELLE PEDIATRIQUE | HOSPITALISATION COMPLETE DE PEDIATRIE 1 | CHAMBRE INDIVIDUELLE (AVEC MONITORING) | MONITEUR MULTIPARAMETRIQUE
Mère-Enfant | Néonatalogie - Pédiatrie | ETG 3 | HOSPITALISATION CONVENTIONNELLE PEDIATRIQUE | HOSPITALISATION COMPLETE DE PEDIATRIE 1 | CHAMBRE INDIVIDUELLE PMR (AVEC MONITORING) | MONITEUR MULTIPARAMETRIQUE
Mère-Enfant | Néonatalogie - Pédiatrie | ETG 3 | HOSPITALISATION CONVENTIONNELLE PEDIATRIQUE | HOSPITALISATION COMPLETE DE PEDIATRIE 1 | RANGEMENT MATERIEL | MONITEUR MULTIPARAMETRIQUE
Mère-Enfant | Néonatalogie - Pédiatrie | ETG 3 | HOSPITALISATION CONVENTIONNELLE PEDIATRIQUE | HOSPITALISATION COMPLETE DE PEDIATRIE 1 | RANGEMENT MATERIEL | MONITEUR MULTIPARAMETRIQUE
Mère-Enfant | Ch. Pédiatrique | ETG 3 | HOSPITALISATION CONVENTIONNELLE PEDIATRIQUE | HOSPITALISATION COMPLETE DE PEDIATRIE 2 | CHAMBRE INDIVIDUELLE | MONITEUR MULTIPARAMETRIQUE
Mère-Enfant | Ch. Pédiatrique | ETG 3 | HOSPITALISATION CONVENTIONNELLE PEDIATRIQUE | HOSPITALISATION COMPLETE DE PEDIATRIE 2 | CHAMBRE INDIVIDUELLE PMR | MONITEUR MULTIPARAMETRIQUE
Mère-Enfant | Ch. Pédiatrique | ETG 3 | HOSPITALISATION CONVENTIONNELLE PEDIATRIQUE | HOSPITALISATION COMPLETE DE PEDIATRIE 2 | RANGEMENT MATERIEL | MONITEUR MULTIPARAMETRIQUE
Mère-Enfant | Ch. Pédiatrique | ETG 3 | HOSPITALISATION CONVENTIONNELLE PEDIATRIQUE | HOSPITALISATION COMPLETE DE PEDIATRIE 3 | CHAMBRE INDIVIDUELLE | MONITEUR MULTIPARAMETRIQUE
Mère-Enfant | Ch. Pédiatrique | ETG 3 | HOSPITALISATION CONVENTIONNELLE PEDIATRIQUE | HOSPITALISATION COMPLETE DE PEDIATRIE 3 | CHAMBRE POUR 4 COUVEUSES (ANC DEUX CHAMBRES INDIVIDUELLES PMR) | MONITEUR MULTIPARAMETRIQUE
Mère-Enfant | Ch. Pédiatrique | ETG 3 | HOSPITALISATION CONVENTIONNELLE PEDIATRIQUE | HOSPITALISATION COMPLETE DE PEDIATRIE 3 | RANGEMENT MATERIEL | MONITEUR MULTIPARAMETRIQUE
Spécialités | Hématologie | ETG 3 | HOSPITALISATION CONVENTIONNELLE DE CHIRURGIE | HOSPITALISATION COMPLETE DE CHIRURGIE TYPE 1.1 (HEMATOLOGIE ET GREFFE DE MOELLE) | ATTENTE HDJ (ANC OFFICE ALIMENTAIRE) | MONITEUR DE SIGNES VITAUX (PNI, T°, SPO2)
Spécialités | Hématologie | ETG 3 | HOSPITALISATION CONVENTIONNELLE DE CHIRURGIE | HOSPITALISATION COMPLETE DE CHIRURGIE TYPE 1.1 (HEMATOLOGIE ET GREFFE DE MOELLE) | RANGEMENT MATERIEL | MONITEUR DE SIGNES VITAUX (PNI, T°, SPO2)
Spécialités | Ch. Traumato-Orthopédie | ETG 3 | HOSPITALISATION CONVENTIONNELLE DE CHIRURGIE | HOSPITALISATION COMPLETE DE CHIRURGIE TYPE 1.2 (TRAUMATO-ORTHOPEDIE) | RANGEMENT MATERIEL | MONITEUR DE SIGNES VITAUX (PNI, T°, SPO2)
Spécialités | CCV | ETG 3 | HOSPITALISATION CONVENTIONNELLE DE CHIRURGIE | HOSPITALISATION COMPLETE DE CHIRURGIE TYPE 1.3 (CHIRURGIE CARDIO-VASCULAIRE) | RANGEMENT MATERIEL | MONITEUR DE SIGNES VITAUX (PNI, T°, SPO2)
Spécialités | Neurochirurgie | ETG 3 | HOSPITALISATION CONVENTIONNELLE DE CHIRURGIE | HOSPITALISATION COMPLETE DE CHIRURGIE TYPE 1.4 (NEURO-CHIRURGIE) | RANGEMENT MATERIEL | MONITEUR DE SIGNES VITAUX (PNI, T°, SPO2)
Spécialités | Ch. Viscérale | ETG 4 | HOSPITALISATION CONVENTIONNELLE DE CHIRURGIE | HOSPITALISATION COMPLETE DE CHIRURGIE TYPE 1.5 (CHIRURGIE VISCERALE) | RANGEMENT MATERIEL | MONITEUR DE SIGNES VITAUX (PNI, T°, SPO2)
Spécialités | Urologie | ETG 4 | HOSPITALISATION CONVENTIONNELLE DE CHIRURGIE | HOSPITALISATION COMPLETE DE CHIRURGIE TYPE 2 (UROLOGIE) | RANGEMENT MATERIEL | MONITEUR DE SIGNES VITAUX (PNI, T°, SPO2)
Spécialités | Rhumatologie | ETG 3 | HOSPITALISATION CONVENTIONNELLE DE MEDECINE | HOSPITALISATION COMPLETE DE MEDECINE TYPE 1.1 (RHUMATOLOGIE) | RANGEMENT MATERIEL | MONITEUR DE SIGNES VITAUX (PNI, T°, SPO2)
Spécialités | Cardiologie | ETG 3 | HOSPITALISATION CONVENTIONNELLE DE MEDECINE | HOSPITALISATION COMPLETE DE MEDECINE TYPE 1.2 (CARDIOLOGIE) | RANGEMENT MATERIEL | MONITEUR DE SIGNES VITAUX (PNI, T°, SPO2)
Spécialités | Dermatologie | ETG 3 | HOSPITALISATION CONVENTIONNELLE DE MEDECINE | HOSPITALISATION COMPLETE DE MEDECINE TYPE 1.3 (DERMATOLOGIE) | RANGEMENT MATERIEL | MONITEUR DE SIGNES VITAUX (PNI, T°, SPO2)
Spécialités | Pneumologie | ETG 3 | HOSPITALISATION CONVENTIONNELLE DE MEDECINE | HOSPITALISATION COMPLETE DE MEDECINE TYPE 1.4 (PNEUMOLOGIE) | RANGEMENT MATERIEL | MONITEUR DE SIGNES VITAUX (PNI, T°, SPO2)
Spécialités | Médecine interne | ETG 4 | HOSPITALISATION CONVENTIONNELLE DE MEDECINE | HOSPITALISATION COMPLETE DE MEDECINE TYPE 1.5 (MEDECINE INTERNE) | RANGEMENT MATERIEL (ANC SANITAIRES H/F) | MONITEUR DE SIGNES VITAUX (PNI, T°, SPO2)
Spécialités | Gastro-entérologie | ETG 4 | HOSPITALISATION CONVENTIONNELLE DE MEDECINE | HOSPITALISATION COMPLETE DE MEDECINE TYPE 2 (GASTRO-ENTEROLOGIE | RANGEMENT MATERIEL | MONITEUR DE SIGNES VITAUX (PNI, T°, SPO2)
Mère-Enfant | Gynécologie | ETG 4 | HOSPITALISATION CONVENTIONNELLE GYNECOLOGIE | UNITE D'HOSPITALISATION DE GYNECOLOGIE COMPLETE (30 LITS) | RANGEMENT MATERIEL | MONITEUR DE SIGNES VITAUX (PNI, T°, SPO2)
Mère-Enfant | Gynécologie | ETG 4 | HOSPITALISATION CONVENTIONNELLE OBSTETRIQUE 22 | UNITE D'HOSPITALISATION D'OBSTETRIQUE COMPLETE (30 LITS) | RANGEMENT MATERIEL | MONITEUR DE SIGNES VITAUX (PNI, T°, SPO2)
Mère-Enfant | Néonatalogie - Pédiatrie | ETG 3 | HOSPITALISATION CONVENTIONNELLE PEDIATRIQUE | HOSPITALISATION COMPLETE DE PEDIATRIE 1 | RANGEMENT MATERIEL | MONITEUR DE SIGNES VITAUX (PNI, T°, SPO2)
Mère-Enfant | Ch. Pédiatrique | ETG 3 | HOSPITALISATION CONVENTIONNELLE PEDIATRIQUE | HOSPITALISATION COMPLETE DE PEDIATRIE 2 | RANGEMENT MATERIEL | MONITEUR DE SIGNES VITAUX (PNI, T°, SPO2)
Mère-Enfant | Ch. Pédiatrique | ETG 3 | HOSPITALISATION CONVENTIONNELLE PEDIATRIQUE | HOSPITALISATION COMPLETE DE PEDIATRIE 3 | RANGEMENT MATERIEL | MONITEUR DE SIGNES VITAUX (PNI, T°, SPO2)
Mère-Enfant | Néonatalogie - Pédiatrie | ETG 3 | HOSPITALISATION CONVENTIONNELLE PEDIATRIQUE | UNITE D'HOSPITALISATION D'OBSTETRIQUE KANGOUROU (26 LITS) | RANGEMENT MATERIEL | MONITEUR DE SIGNES VITAUX (PNI, T°, SPO2)
Spécialités | Hématologie | ETG 3 | HOSPITALISATION CONVENTIONNELLE DE CHIRURGIE | HOSPITALISATION COMPLETE DE CHIRURGIE TYPE 1.1 (HEMATOLOGIE ET GREFFE DE MOELLE) | HOPITAL DE JOUR (ANC CAHMBRES 11 + 12) 10 FAUTEUILS ?? | POMPE A PERFUSION
Spécialités | Hématologie | ETG 3 | HOSPITALISATION CONVENTIONNELLE DE CHIRURGIE | HOSPITALISATION COMPLETE DE CHIRURGIE TYPE 1.1 (HEMATOLOGIE ET GREFFE DE MOELLE) | RANGEMENT MATERIEL | POMPE A PERFUSION
Spécialités | Ch. Traumato-Orthopédie | ETG 3 | HOSPITALISATION CONVENTIONNELLE DE CHIRURGIE | HOSPITALISATION COMPLETE DE CHIRURGIE TYPE 1.2 (TRAUMATO-ORTHOPEDIE) | RANGEMENT MATERIEL | POMPE A PERFUSION
Spécialités | CCV | ETG 3 | HOSPITALISATION CONVENTIONNELLE DE CHIRURGIE | HOSPITALISATION COMPLETE DE CHIRURGIE TYPE 1.3 (CHIRURGIE CARDIO-VASCULAIRE) | CHAMBRE DOUBLE SOINS INTENSIFS | POMPE A PERFUSION
Spécialités | CCV | ETG 3 | HOSPITALISATION CONVENTIONNELLE DE CHIRURGIE | HOSPITALISATION COMPLETE DE CHIRURGIE TYPE 1.3 (CHIRURGIE CARDIO-VASCULAIRE) | RANGEMENT MATERIEL | POMPE A PERFUSION
Spécialités | Neurochirurgie | ETG 3 | HOSPITALISATION CONVENTIONNELLE DE CHIRURGIE | HOSPITALISATION COMPLETE DE CHIRURGIE TYPE 1.4 (NEURO-CHIRURGIE) | CHAMBRE DOUBLE SOINS INTENSIFS | POMPE A PERFUSION
Spécialités | Neurochirurgie | ETG 3 | HOSPITALISATION CONVENTIONNELLE DE CHIRURGIE | HOSPITALISATION COMPLETE DE CHIRURGIE TYPE 1.4 (NEURO-CHIRURGIE) | RANGEMENT MATERIEL | POMPE A PERFUSION
Spécialités | Ch. Viscérale | ETG 4 | HOSPITALISATION CONVENTIONNELLE DE CHIRURGIE | HOSPITALISATION COMPLETE DE CHIRURGIE TYPE 1.5 (CHIRURGIE VISCERALE) | CHAMBRE DOUBLE SOINS INTENSIFS | POMPE A PERFUSION
Spécialités | Ch. Viscérale | ETG 4 | HOSPITALISATION CONVENTIONNELLE DE CHIRURGIE | HOSPITALISATION COMPLETE DE CHIRURGIE TYPE 1.5 (CHIRURGIE VISCERALE) | RANGEMENT MATERIEL | POMPE A PERFUSION
Spécialités | Urologie | ETG 4 | HOSPITALISATION CONVENTIONNELLE DE CHIRURGIE | HOSPITALISATION COMPLETE DE CHIRURGIE TYPE 2 (UROLOGIE) | RANGEMENT MATERIEL | POMPE A PERFUSION
Spécialités | Rhumatologie | ETG 3 | HOSPITALISATION CONVENTIONNELLE DE MEDECINE | HOSPITALISATION COMPLETE DE MEDECINE TYPE 1.1 (RHUMATOLOGIE) | HOPITAL DE JOUR (ANC CHAMBRES 11+12) 10 FAUTEUILS ?? | POMPE A PERFUSION
Spécialités | Cardiologie | ETG 3 | HOSPITALISATION CONVENTIONNELLE DE MEDECINE | HOSPITALISATION COMPLETE DE MEDECINE TYPE 1.2 (CARDIOLOGIE) | RANGEMENT MATERIEL | POMPE A PERFUSION
Spécialités | Dermatologie | ETG 3 | HOSPITALISATION CONVENTIONNELLE DE MEDECINE | HOSPITALISATION COMPLETE DE MEDECINE TYPE 1.3 (DERMATOLOGIE) | RANGEMENT MATERIEL | POMPE A PERFUSION
Spécialités | Pneumologie | ETG 3 | HOSPITALISATION CONVENTIONNELLE DE MEDECINE | HOSPITALISATION COMPLETE DE MEDECINE TYPE 1.4 (PNEUMOLOGIE) | HOPITAL DE JOUR (ANC CAHMBRES 12 + 13) | POMPE A PERFUSION
Spécialités | Pneumologie | ETG 3 | HOSPITALISATION CONVENTIONNELLE DE MEDECINE | HOSPITALISATION COMPLETE DE MEDECINE TYPE 1.4 (PNEUMOLOGIE) - UNITE 1 | CHAMBRE DOUBLE (7-11) | POMPE A PERFUSION
Spécialités | Pneumologie | ETG 3 | HOSPITALISATION CONVENTIONNELLE DE MEDECINE | HOSPITALISATION COMPLETE DE MEDECINE TYPE 1.4 (PNEUMOLOGIE) - UNITE 2 | CHAMBRE DOUBLE (1-5) | POMPE A PERFUSION
Spécialités | Médecine interne | ETG 4 | HOSPITALISATION CONVENTIONNELLE DE MEDECINE | HOSPITALISATION COMPLETE DE MEDECINE TYPE 1.5 (MEDECINE INTERNE) | RANGEMENT MATERIEL (ANC SANITAIRES H/F) | POMPE A PERFUSION
Spécialités | Médecine interne | ETG 4 | HOSPITALISATION CONVENTIONNELLE DE MEDECINE | HOSPITALISATION COMPLETE DE MEDECINE TYPE 1.5 (MEDECINE INTERNE) - UNITE 1 (8 LITS CONVENTIONNELS, 4 LITS SEMAINES, 6 FAUTEUILS) | CHAMBRE DOUBLE 5, 6, 7 | POMPE A PERFUSION
Spécialités | Médecine interne | ETG 4 | HOSPITALISATION CONVENTIONNELLE DE MEDECINE | HOSPITALISATION COMPLETE DE MEDECINE TYPE 1.5 (MEDECINE INTERNE) - UNITE 1 (8 LITS CONVENTIONNELS, 4 LITS SEMAINES, 6 FAUTEUILS) | SALLE HDJ DES GESTES (ANC SALLE DE BAIN) | POMPE A PERFUSION
Spécialités | Médecine interne | ETG 4 | HOSPITALISATION CONVENTIONNELLE DE MEDECINE | HOSPITALISATION COMPLETE DE MEDECINE TYPE 1.5 (MEDECINE INTERNE) - UNITE 2 (14 LITS) | CHAMBRE DOUBLE 8-13 | POMPE A PERFUSION
Spécialités | Gastro-entérologie | ETG 4 | HOSPITALISATION CONVENTIONNELLE DE MEDECINE | HOSPITALISATION COMPLETE DE MEDECINE TYPE 2 (GASTRO-ENTEROLOGIE | RANGEMENT MATERIEL | POMPE A PERFUSION
Mère-Enfant | Gynécologie | ETG 4 | HOSPITALISATION CONVENTIONNELLE GYNECOLOGIE | UNITE D'HOSPITALISATION DE GYNECOLOGIE COMPLETE (30 LITS) | RANGEMENT MATERIEL | POMPE A PERFUSION
Mère-Enfant | Gynécologie | ETG 4 | HOSPITALISATION CONVENTIONNELLE OBSTETRIQUE 23 | UNITE D'HOSPITALISATION D'OBSTETRIQUE COMPLETE (30 LITS) | RANGEMENT MATERIEL | POMPE A PERFUSION
Mère-Enfant | Néonatalogie - Pédiatrie | ETG 3 | HOSPITALISATION CONVENTIONNELLE PEDIATRIQUE | HOSPITALISATION COMPLETE DE PEDIATRIE 1 | CHAMBRE INDIVIDUELLE PMR (AVEC MONITORING) | POMPE A PERFUSION
Mère-Enfant | Néonatalogie - Pédiatrie | ETG 3 | HOSPITALISATION CONVENTIONNELLE PEDIATRIQUE | HOSPITALISATION COMPLETE DE PEDIATRIE 1 | RANGEMENT MATERIEL | POMPE A PERFUSION
Mère-Enfant | Ch. Pédiatrique | ETG 3 | HOSPITALISATION CONVENTIONNELLE PEDIATRIQUE | HOSPITALISATION COMPLETE DE PEDIATRIE 2 | CHAMBRE INDIVIDUELLE | POMPE A PERFUSION
Mère-Enfant | Ch. Pédiatrique | ETG 3 | HOSPITALISATION CONVENTIONNELLE PEDIATRIQUE | HOSPITALISATION COMPLETE DE PEDIATRIE 2 | RANGEMENT MATERIEL | POMPE A PERFUSION
Mère-Enfant | Ch. Pédiatrique | ETG 3 | HOSPITALISATION CONVENTIONNELLE PEDIATRIQUE | HOSPITALISATION COMPLETE DE PEDIATRIE 3 | CHAMBRE INDIVIDUELLE | POMPE A PERFUSION
Mère-Enfant | Ch. Pédiatrique | ETG 3 | HOSPITALISATION CONVENTIONNELLE PEDIATRIQUE | HOSPITALISATION COMPLETE DE PEDIATRIE 3 | CHAMBRE POUR 4 COUVEUSES (ANC DEUX CHAMBRES INDIVIDUELLES PMR) | POMPE A PERFUSION
Mère-Enfant | Ch. Pédiatrique | ETG 3 | HOSPITALISATION CONVENTIONNELLE PEDIATRIQUE | HOSPITALISATION COMPLETE DE PEDIATRIE 3 | RANGEMENT MATERIEL | POMPE A PERFUSION
Mère-Enfant | Néonatalogie - Pédiatrie | ETG 3 | HOSPITALISATION CONVENTIONNELLE PEDIATRIQUE | UNITE D'HOSPITALISATION D'OBSTETRIQUE KANGOUROU (26 LITS) | RANGEMENT MATERIEL | POMPE A PERFUSION
Spécialités | Hématologie | ETG 3 | HOSPITALISATION CONVENTIONNELLE DE CHIRURGIE | HOSPITALISATION COMPLETE DE CHIRURGIE TYPE 1.1 (HEMATOLOGIE ET GREFFE DE MOELLE) | RANGEMENT MATERIEL | POMPE A NUTRITION ENTERALE
Spécialités | Ch. Traumato-Orthopédie | ETG 3 | HOSPITALISATION CONVENTIONNELLE DE CHIRURGIE | HOSPITALISATION COMPLETE DE CHIRURGIE TYPE 1.2 (TRAUMATO-ORTHOPEDIE) | RANGEMENT MATERIEL | POMPE A NUTRITION ENTERALE
Spécialités | CCV | ETG 3 | HOSPITALISATION CONVENTIONNELLE DE CHIRURGIE | HOSPITALISATION COMPLETE DE CHIRURGIE TYPE 1.3 (CHIRURGIE CARDIO-VASCULAIRE) | CHAMBRE DOUBLE SOINS INTENSIFS | POMPE A NUTRITION ENTERALE
Spécialités | CCV | ETG 3 | HOSPITALISATION CONVENTIONNELLE DE CHIRURGIE | HOSPITALISATION COMPLETE DE CHIRURGIE TYPE 1.3 (CHIRURGIE CARDIO-VASCULAIRE) | RANGEMENT MATERIEL | POMPE A NUTRITION ENTERALE
Spécialités | Neurochirurgie | ETG 3 | HOSPITALISATION CONVENTIONNELLE DE CHIRURGIE | HOSPITALISATION COMPLETE DE CHIRURGIE TYPE 1.4 (NEURO-CHIRURGIE) | CHAMBRE DOUBLE SOINS INTENSIFS | POMPE A NUTRITION ENTERALE
Spécialités | Neurochirurgie | ETG 3 | HOSPITALISATION CONVENTIONNELLE DE CHIRURGIE | HOSPITALISATION COMPLETE DE CHIRURGIE TYPE 1.4 (NEURO-CHIRURGIE) | RANGEMENT MATERIEL | POMPE A NUTRITION ENTERALE
Spécialités | Ch. Viscérale | ETG 4 | HOSPITALISATION CONVENTIONNELLE DE CHIRURGIE | HOSPITALISATION COMPLETE DE CHIRURGIE TYPE 1.5 (CHIRURGIE VISCERALE) | CHAMBRE DOUBLE SOINS INTENSIFS | POMPE A NUTRITION ENTERALE
Spécialités | Ch. Viscérale | ETG 4 | HOSPITALISATION CONVENTIONNELLE DE CHIRURGIE | HOSPITALISATION COMPLETE DE CHIRURGIE TYPE 1.5 (CHIRURGIE VISCERALE) | RANGEMENT MATERIEL | POMPE A NUTRITION ENTERALE
Spécialités | Urologie | ETG 4 | HOSPITALISATION CONVENTIONNELLE DE CHIRURGIE | HOSPITALISATION COMPLETE DE CHIRURGIE TYPE 2 (UROLOGIE) | RANGEMENT MATERIEL | POMPE A NUTRITION ENTERALE
Spécialités | Rhumatologie | ETG 3 | HOSPITALISATION CONVENTIONNELLE DE MEDECINE | HOSPITALISATION COMPLETE DE MEDECINE TYPE 1.1 (RHUMATOLOGIE) | RANGEMENT MATERIEL | POMPE A NUTRITION ENTERALE
Spécialités | Cardiologie | ETG 3 | HOSPITALISATION CONVENTIONNELLE DE MEDECINE | HOSPITALISATION COMPLETE DE MEDECINE TYPE 1.2 (CARDIOLOGIE) | RANGEMENT MATERIEL | POMPE A NUTRITION ENTERALE
Spécialités | Dermatologie | ETG 3 | HOSPITALISATION CONVENTIONNELLE DE MEDECINE | HOSPITALISATION COMPLETE DE MEDECINE TYPE 1.3 (DERMATOLOGIE) | RANGEMENT MATERIEL | POMPE A NUTRITION ENTERALE
Spécialités | Pneumologie | ETG 3 | HOSPITALISATION CONVENTIONNELLE DE MEDECINE | HOSPITALISATION COMPLETE DE MEDECINE TYPE 1.4 (PNEUMOLOGIE) | RANGEMENT MATERIEL | POMPE A NUTRITION ENTERALE
Spécialités | Médecine interne | ETG 4 | HOSPITALISATION CONVENTIONNELLE DE MEDECINE | HOSPITALISATION COMPLETE DE MEDECINE TYPE 1.5 (MEDECINE INTERNE) | RANGEMENT MATERIEL (ANC SANITAIRES H/F) | POMPE A NUTRITION ENTERALE
Spécialités | Gastro-entérologie | ETG 4 | HOSPITALISATION CONVENTIONNELLE DE MEDECINE | HOSPITALISATION COMPLETE DE MEDECINE TYPE 2 (GASTRO-ENTEROLOGIE | RANGEMENT MATERIEL | POMPE A NUTRITION ENTERALE
Mère-Enfant | Gynécologie | ETG 4 | HOSPITALISATION CONVENTIONNELLE GYNECOLOGIE | UNITE D'HOSPITALISATION DE GYNECOLOGIE COMPLETE (30 LITS) | RANGEMENT MATERIEL | POMPE A NUTRITION ENTERALE
Mère-Enfant | Gynécologie | ETG 4 | HOSPITALISATION CONVENTIONNELLE OBSTETRIQUE 24 | UNITE D'HOSPITALISATION D'OBSTETRIQUE COMPLETE (30 LITS) | RANGEMENT MATERIEL | POMPE A NUTRITION ENTERALE
Mère-Enfant | Néonatalogie - Pédiatrie | ETG 3 | HOSPITALISATION CONVENTIONNELLE PEDIATRIQUE | HOSPITALISATION COMPLETE DE PEDIATRIE 1 | CHAMBRE INDIVIDUELLE PMR (AVEC MONITORING) | POMPE A NUTRITION ENTERALE
Mère-Enfant | Néonatalogie - Pédiatrie | ETG 3 | HOSPITALISATION CONVENTIONNELLE PEDIATRIQUE | HOSPITALISATION COMPLETE DE PEDIATRIE 1 | RANGEMENT MATERIEL | POMPE A NUTRITION ENTERALE
Mère-Enfant | Ch. Pédiatrique | ETG 3 | HOSPITALISATION CONVENTIONNELLE PEDIATRIQUE | HOSPITALISATION COMPLETE DE PEDIATRIE 2 | RANGEMENT MATERIEL | POMPE A NUTRITION ENTERALE
Mère-Enfant | Ch. Pédiatrique | ETG 3 | HOSPITALISATION CONVENTIONNELLE PEDIATRIQUE | HOSPITALISATION COMPLETE DE PEDIATRIE 3 | CHAMBRE POUR 4 COUVEUSES (ANC DEUX CHAMBRES INDIVIDUELLES PMR) | POMPE A NUTRITION ENTERALE
Mère-Enfant | Néonatalogie - Pédiatrie | ETG 3 | HOSPITALISATION CONVENTIONNELLE PEDIATRIQUE | UNITE D'HOSPITALISATION D'OBSTETRIQUE KANGOUROU (26 LITS) | RANGEMENT MATERIEL | POMPE A NUTRITION ENTERALE
Spécialités | Hématologie | ETG 3 | HOSPITALISATION CONVENTIONNELLE DE CHIRURGIE | HOSPITALISATION COMPLETE DE CHIRURGIE TYPE 1.1 (HEMATOLOGIE ET GREFFE DE MOELLE) | RANGEMENT MATERIEL | POUSSE-SERINGUE POUR LE TRAITEMENT DE LA DOULEUR (CPA)
Spécialités | Ch. Traumato-Orthopédie | ETG 3 | HOSPITALISATION CONVENTIONNELLE DE CHIRURGIE | HOSPITALISATION COMPLETE DE CHIRURGIE TYPE 1.2 (TRAUMATO-ORTHOPEDIE) | RANGEMENT MATERIEL | POUSSE-SERINGUE POUR LE TRAITEMENT DE LA DOULEUR (CPA)
Spécialités | CCV | ETG 3 | HOSPITALISATION CONVENTIONNELLE DE CHIRURGIE | HOSPITALISATION COMPLETE DE CHIRURGIE TYPE 1.3 (CHIRURGIE CARDIO-VASCULAIRE) | RANGEMENT MATERIEL | POUSSE-SERINGUE POUR LE TRAITEMENT DE LA DOULEUR (CPA)
Spécialités | Neurochirurgie | ETG 3 | HOSPITALISATION CONVENTIONNELLE DE CHIRURGIE | HOSPITALISATION COMPLETE DE CHIRURGIE TYPE 1.4 (NEURO-CHIRURGIE) | RANGEMENT MATERIEL | POUSSE-SERINGUE POUR LE TRAITEMENT DE LA DOULEUR (CPA)
Spécialités | Ch. Viscérale | ETG 4 | HOSPITALISATION CONVENTIONNELLE DE CHIRURGIE | HOSPITALISATION COMPLETE DE CHIRURGIE TYPE 1.5 (CHIRURGIE VISCERALE) | RANGEMENT MATERIEL | POUSSE-SERINGUE POUR LE TRAITEMENT DE LA DOULEUR (CPA)
Spécialités | Urologie | ETG 4 | HOSPITALISATION CONVENTIONNELLE DE CHIRURGIE | HOSPITALISATION COMPLETE DE CHIRURGIE TYPE 2 (UROLOGIE) | RANGEMENT MATERIEL | POUSSE-SERINGUE POUR LE TRAITEMENT DE LA DOULEUR (CPA)
Spécialités | Urologie | ETG 4 | HOSPITALISATION CONVENTIONNELLE DE CHIRURGIE | HOSPITALISATION COMPLETE DE CHIRURGIE TYPE 2 (UROLOGIE) | RANGEMENT MATERIEL | POUSSE-SERINGUE POUR LE TRAITEMENT DE LA DOULEUR (CPA)
Spécialités | Rhumatologie | ETG 3 | HOSPITALISATION CONVENTIONNELLE DE MEDECINE | HOSPITALISATION COMPLETE DE MEDECINE TYPE 1.1 (RHUMATOLOGIE) | RANGEMENT MATERIEL | POUSSE-SERINGUE POUR LE TRAITEMENT DE LA DOULEUR (CPA)
Spécialités | Cardiologie | ETG 3 | HOSPITALISATION CONVENTIONNELLE DE MEDECINE | HOSPITALISATION COMPLETE DE MEDECINE TYPE 1.2 (CARDIOLOGIE) | RANGEMENT MATERIEL | POUSSE-SERINGUE POUR LE TRAITEMENT DE LA DOULEUR (CPA)
Spécialités | Dermatologie | ETG 3 | HOSPITALISATION CONVENTIONNELLE DE MEDECINE | HOSPITALISATION COMPLETE DE MEDECINE TYPE 1.3 (DERMATOLOGIE) | RANGEMENT MATERIEL | POUSSE-SERINGUE POUR LE TRAITEMENT DE LA DOULEUR (CPA)
Spécialités | Pneumologie | ETG 3 | HOSPITALISATION CONVENTIONNELLE DE MEDECINE | HOSPITALISATION COMPLETE DE MEDECINE TYPE 1.4 (PNEUMOLOGIE) | RANGEMENT MATERIEL | POUSSE-SERINGUE POUR LE TRAITEMENT DE LA DOULEUR (CPA)
Spécialités | Médecine interne | ETG 4 | HOSPITALISATION CONVENTIONNELLE DE MEDECINE | HOSPITALISATION COMPLETE DE MEDECINE TYPE 1.5 (MEDECINE INTERNE) | RANGEMENT MATERIEL (ANC SANITAIRES H/F) | POUSSE-SERINGUE POUR LE TRAITEMENT DE LA DOULEUR (CPA)
Spécialités | Gastro-entérologie | ETG 4 | HOSPITALISATION CONVENTIONNELLE DE MEDECINE | HOSPITALISATION COMPLETE DE MEDECINE TYPE 2 (GASTRO-ENTEROLOGIE | RANGEMENT MATERIEL | POUSSE-SERINGUE POUR LE TRAITEMENT DE LA DOULEUR (CPA)
Mère-Enfant | Gynécologie | ETG 4 | HOSPITALISATION CONVENTIONNELLE GYNECOLOGIE | UNITE D'HOSPITALISATION DE GYNECOLOGIE COMPLETE (30 LITS) | RANGEMENT MATERIEL | POUSSE-SERINGUE POUR LE TRAITEMENT DE LA DOULEUR (CPA)
Mère-Enfant | Gynécologie | ETG 4 | HOSPITALISATION CONVENTIONNELLE OBSTETRIQUE 25 | UNITE D'HOSPITALISATION D'OBSTETRIQUE COMPLETE (30 LITS) | RANGEMENT MATERIEL | POUSSE-SERINGUE POUR LE TRAITEMENT DE LA DOULEUR (CPA)
Mère-Enfant | Néonatalogie - Pédiatrie | ETG 3 | HOSPITALISATION CONVENTIONNELLE PEDIATRIQUE | HOSPITALISATION COMPLETE DE PEDIATRIE 1 | RANGEMENT MATERIEL | POUSSE-SERINGUE POUR LE TRAITEMENT DE LA DOULEUR (CPA)
Mère-Enfant | Ch. Pédiatrique | ETG 3 | HOSPITALISATION CONVENTIONNELLE PEDIATRIQUE | HOSPITALISATION COMPLETE DE PEDIATRIE 2 | RANGEMENT MATERIEL | POUSSE-SERINGUE POUR LE TRAITEMENT DE LA DOULEUR (CPA)
Mère-Enfant | Ch. Pédiatrique | ETG 3 | HOSPITALISATION CONVENTIONNELLE PEDIATRIQUE | HOSPITALISATION COMPLETE DE PEDIATRIE 3 | RANGEMENT MATERIEL | POUSSE-SERINGUE POUR LE TRAITEMENT DE LA DOULEUR (CPA)
Mère-Enfant | Néonatalogie - Pédiatrie | ETG 3 | HOSPITALISATION CONVENTIONNELLE PEDIATRIQUE | UNITE D'HOSPITALISATION D'OBSTETRIQUE KANGOUROU (26 LITS) | RANGEMENT MATERIEL | POUSSE-SERINGUE POUR LE TRAITEMENT DE LA DOULEUR (CPA)
Spécialités | Hématologie | ETG 3 | HOSPITALISATION CONVENTIONNELLE DE CHIRURGIE | HOSPITALISATION COMPLETE DE CHIRURGIE TYPE 1.1 (HEMATOLOGIE ET GREFFE DE MOELLE) | HOPITAL DE JOUR (ANC CHAMBRES 11+12) 10 FAUTEUILS | POUSSE-SERINGUE 1 VOIE
Spécialités | Hématologie | ETG 3 | HOSPITALISATION CONVENTIONNELLE DE CHIRURGIE | HOSPITALISATION COMPLETE DE CHIRURGIE TYPE 1.1 (HEMATOLOGIE ET GREFFE DE MOELLE) | RANGEMENT MATERIEL | POUSSE-SERINGUE 1 VOIE
Spécialités | Ch. Traumato-Orthopédie | ETG 3 | HOSPITALISATION CONVENTIONNELLE DE CHIRURGIE | HOSPITALISATION COMPLETE DE CHIRURGIE TYPE 1.2 (TRAUMATO-ORTHOPEDIE) | RANGEMENT MATERIEL | POUSSE-SERINGUE 1 VOIE
Spécialités | CCV | ETG 3 | HOSPITALISATION CONVENTIONNELLE DE CHIRURGIE | HOSPITALISATION COMPLETE DE CHIRURGIE TYPE 1.3 (CHIRURGIE CARDIO-VASCULAIRE) | CHAMBRE DOUBLE SOINS INTENSIFS | POUSSE-SERINGUE 1 VOIE
Spécialités | CCV | ETG 3 | HOSPITALISATION CONVENTIONNELLE DE CHIRURGIE | HOSPITALISATION COMPLETE DE CHIRURGIE TYPE 1.3 (CHIRURGIE CARDIO-VASCULAIRE) | RANGEMENT MATERIEL | POUSSE-SERINGUE 1 VOIE
Spécialités | Neurochirurgie | ETG 3 | HOSPITALISATION CONVENTIONNELLE DE CHIRURGIE | HOSPITALISATION COMPLETE DE CHIRURGIE TYPE 1.4 (NEURO-CHIRURGIE) | CHAMBRE DOUBLE SOINS INTENSIFS | POUSSE-SERINGUE 1 VOIE
Spécialités | Neurochirurgie | ETG 3 | HOSPITALISATION CONVENTIONNELLE DE CHIRURGIE | HOSPITALISATION COMPLETE DE CHIRURGIE TYPE 1.4 (NEURO-CHIRURGIE) | RANGEMENT MATERIEL | POUSSE-SERINGUE 1 VOIE
Spécialités | Ch. Viscérale | ETG 4 | HOSPITALISATION CONVENTIONNELLE DE CHIRURGIE | HOSPITALISATION COMPLETE DE CHIRURGIE TYPE 1.5 (CHIRURGIE VISCERALE) | CHAMBRE DOUBLE SOINS INTENSIFS | POUSSE-SERINGUE 1 VOIE
Spécialités | Ch. Viscérale | ETG 4 | HOSPITALISATION CONVENTIONNELLE DE CHIRURGIE | HOSPITALISATION COMPLETE DE CHIRURGIE TYPE 1.5 (CHIRURGIE VISCERALE) | RANGEMENT MATERIEL | POUSSE-SERINGUE 1 VOIE
Spécialités | Urologie | ETG 4 | HOSPITALISATION CONVENTIONNELLE DE CHIRURGIE | HOSPITALISATION COMPLETE DE CHIRURGIE TYPE 2 (UROLOGIE) | RANGEMENT MATERIEL | POUSSE-SERINGUE 1 VOIE
Spécialités | Rhumatologie | ETG 3 | HOSPITALISATION CONVENTIONNELLE DE MEDECINE | HOSPITALISATION COMPLETE DE MEDECINE TYPE 1.1 (RHUMATOLOGIE) | CHAMBRE DOUBLE HDJ (ANC CHAMBRE 13) | POUSSE-SERINGUE 1 VOIE
Spécialités | Rhumatologie | ETG 3 | HOSPITALISATION CONVENTIONNELLE DE MEDECINE | HOSPITALISATION COMPLETE DE MEDECINE TYPE 1.1 (RHUMATOLOGIE) | HOPITAL DE JOUR (ANC CHAMBRES 11+12) 10 FAUTEUILS | POUSSE-SERINGUE 1 VOIE
Spécialités | Rhumatologie | ETG 3 | HOSPITALISATION CONVENTIONNELLE DE MEDECINE | HOSPITALISATION COMPLETE DE MEDECINE TYPE 1.1 (RHUMATOLOGIE) | RANGEMENT MATERIEL | POUSSE-SERINGUE 1 VOIE
Spécialités | Cardiologie | ETG 3 | HOSPITALISATION CONVENTIONNELLE DE MEDECINE | HOSPITALISATION COMPLETE DE MEDECINE TYPE 1.2 (CARDIOLOGIE) | RANGEMENT MATERIEL | POUSSE-SERINGUE 1 VOIE
Spécialités | Dermatologie | ETG 3 | HOSPITALISATION CONVENTIONNELLE DE MEDECINE | HOSPITALISATION COMPLETE DE MEDECINE TYPE 1.3 (DERMATOLOGIE) | RANGEMENT MATERIEL | POUSSE-SERINGUE 1 VOIE
Spécialités | Pneumologie | ETG 3 | HOSPITALISATION CONVENTIONNELLE DE MEDECINE | HOSPITALISATION COMPLETE DE MEDECINE TYPE 1.4 (PNEUMOLOGIE) | RANGEMENT MATERIEL | POUSSE-SERINGUE 1 VOIE
Spécialités | Médecine interne | ETG 4 | HOSPITALISATION CONVENTIONNELLE DE MEDECINE | HOSPITALISATION COMPLETE DE MEDECINE TYPE 1.5 (MEDECINE INTERNE) | RANGEMENT MATERIEL (ANC SANITAIRES H/F) | POUSSE-SERINGUE 1 VOIE
Spécialités | Gastro-entérologie | ETG 4 | HOSPITALISATION CONVENTIONNELLE DE MEDECINE | HOSPITALISATION COMPLETE DE MEDECINE TYPE 2 (GASTRO-ENTEROLOGIE | RANGEMENT MATERIEL | POUSSE-SERINGUE 1 VOIE
Mère-Enfant | Gynécologie | ETG 4 | HOSPITALISATION CONVENTIONNELLE GYNECOLOGIE | UNITE D'HOSPITALISATION DE GYNECOLOGIE COMPLETE (30 LITS) | RANGEMENT MATERIEL | POUSSE-SERINGUE 1 VOIE
Mère-Enfant | Gynécologie | ETG 4 | HOSPITALISATION CONVENTIONNELLE OBSTETRIQUE 26 | UNITE D'HOSPITALISATION D'OBSTETRIQUE COMPLETE (30 LITS) | RANGEMENT MATERIEL | POUSSE-SERINGUE 1 VOIE
Mère-Enfant | Néonatalogie - Pédiatrie | ETG 3 | HOSPITALISATION CONVENTIONNELLE PEDIATRIQUE | HOSPITALISATION COMPLETE DE PEDIATRIE 1 | CHAMBRE DOUBLE | POUSSE-SERINGUE 1 VOIE
Mère-Enfant | Néonatalogie - Pédiatrie | ETG 3 | HOSPITALISATION CONVENTIONNELLE PEDIATRIQUE | HOSPITALISATION COMPLETE DE PEDIATRIE 1 | CHAMBRE DOUBLE (AVEC MONITORING) | POUSSE-SERINGUE 1 VOIE
Mère-Enfant | Néonatalogie - Pédiatrie | ETG 3 | HOSPITALISATION CONVENTIONNELLE PEDIATRIQUE | HOSPITALISATION COMPLETE DE PEDIATRIE 1 | CHAMBRE INDIVIDUELLE (AVEC MONITORING) | POUSSE-SERINGUE 1 VOIE
Mère-Enfant | Néonatalogie - Pédiatrie | ETG 3 | HOSPITALISATION CONVENTIONNELLE PEDIATRIQUE | HOSPITALISATION COMPLETE DE PEDIATRIE 1 | CHAMBRE INDIVIDUELLE PMR (AVEC MONITORING) | POUSSE-SERINGUE 1 VOIE
Mère-Enfant | Néonatalogie - Pédiatrie | ETG 3 | HOSPITALISATION CONVENTIONNELLE PEDIATRIQUE | HOSPITALISATION COMPLETE DE PEDIATRIE 1 | RANGEMENT MATERIEL | POUSSE-SERINGUE 1 VOIE
Mère-Enfant | Néonatalogie - Pédiatrie | ETG 3 | HOSPITALISATION CONVENTIONNELLE PEDIATRIQUE | UNITE D'HOSPITALISATION D'OBSTETRIQUE KANGOUROU (26 LITS) | CHAMBRE DOUBLE | POUSSE-SERINGUE 1 VOIE
Mère-Enfant | Néonatalogie - Pédiatrie | ETG 3 | HOSPITALISATION CONVENTIONNELLE PEDIATRIQUE | UNITE D'HOSPITALISATION D'OBSTETRIQUE KANGOUROU (26 LITS) | CHAMBRE DOUBLE (AVEC BERCEAU) | POUSSE-SERINGUE 1 VOIE
Mère-Enfant | Néonatalogie - Pédiatrie | ETG 3 | HOSPITALISATION CONVENTIONNELLE PEDIATRIQUE | UNITE D'HOSPITALISATION D'OBSTETRIQUE KANGOUROU (26 LITS) | CHAMBRE INDIVIDUELLE (AVEC BERCEAU) | POUSSE-SERINGUE 1 VOIE
Mère-Enfant | Néonatalogie - Pédiatrie | ETG 3 | HOSPITALISATION CONVENTIONNELLE PEDIATRIQUE | UNITE D'HOSPITALISATION D'OBSTETRIQUE KANGOUROU (26 LITS) | CHAMBRE INDIVIDUELLE PMR (AVEC BERCEAU) | POUSSE-SERINGUE 1 VOIE
Mère-Enfant | Néonatalogie - Pédiatrie | ETG 3 | HOSPITALISATION CONVENTIONNELLE PEDIATRIQUE | UNITE D'HOSPITALISATION D'OBSTETRIQUE KANGOUROU (26 LITS) | CHAMBRE KANGOUROU | POUSSE-SERINGUE 1 VOIE
Mère-Enfant | Néonatalogie - Pédiatrie | ETG 3 | HOSPITALISATION CONVENTIONNELLE PEDIATRIQUE | UNITE D'HOSPITALISATION D'OBSTETRIQUE KANGOUROU (26 LITS) | RANGEMENT MATERIEL | POUSSE-SERINGUE 1 VOIE
Spécialités | CCV | ETG 3 | HOSPITALISATION CONVENTIONNELLE DE CHIRURGIE | HOSPITALISATION COMPLETE DE CHIRURGIE TYPE 1.3 (CHIRURGIE CARDIO-VASCULAIRE) | RANGEMENT MATERIEL | DEFIBRILLATEUR SEMI-AUTOMATIQUE AVEC CARDIOSCOPE INTEGRE SUR CHARIOT MOBILE
Spécialités | Hématologie | ETG 3 | HOSPITALISATION CONVENTIONNELLE DE CHIRURGIE | HOSPITALISATION COMPLETE DE CHIRURGIE TYPE 1.1 (HEMATOLOGIE ET GREFFE DE MOELLE) | ATTENTE HDJ (ANC OFFICE ALIMENTAIRE) | DEFIBRILLATEUR SEMI-AUTOMATIQUE AVEC CARDIOSCOPE INTEGRE POUR CHARIOT D'URGENCE
Spécialités | Hématologie | ETG 3 | HOSPITALISATION CONVENTIONNELLE DE CHIRURGIE | HOSPITALISATION COMPLETE DE CHIRURGIE TYPE 1.1 (HEMATOLOGIE ET GREFFE DE MOELLE) | RANGEMENT MATERIEL | DEFIBRILLATEUR SEMI-AUTOMATIQUE AVEC CARDIOSCOPE INTEGRE POUR CHARIOT D'URGENCE
Spécialités | Ch. Traumato-Orthopédie | ETG 3 | HOSPITALISATION CONVENTIONNELLE DE CHIRURGIE | HOSPITALISATION COMPLETE DE CHIRURGIE TYPE 1.2 (TRAUMATO-ORTHOPEDIE) | RANGEMENT MATERIEL | DEFIBRILLATEUR SEMI-AUTOMATIQUE AVEC CARDIOSCOPE INTEGRE POUR CHARIOT D'URGENCE
Spécialités | CCV | ETG 3 | HOSPITALISATION CONVENTIONNELLE DE CHIRURGIE | HOSPITALISATION COMPLETE DE CHIRURGIE TYPE 1.3 (CHIRURGIE CARDIO-VASCULAIRE) | RANGEMENT MATERIEL | DEFIBRILLATEUR SEMI-AUTOMATIQUE AVEC CARDIOSCOPE INTEGRE POUR CHARIOT D'URGENCE
Spécialités | Neurochirurgie | ETG 3 | HOSPITALISATION CONVENTIONNELLE DE CHIRURGIE | HOSPITALISATION COMPLETE DE CHIRURGIE TYPE 1.4 (NEURO-CHIRURGIE) | RANGEMENT MATERIEL | DEFIBRILLATEUR SEMI-AUTOMATIQUE AVEC CARDIOSCOPE INTEGRE POUR CHARIOT D'URGENCE
Spécialités | Ch. Viscérale | ETG 4 | HOSPITALISATION CONVENTIONNELLE DE CHIRURGIE | HOSPITALISATION COMPLETE DE CHIRURGIE TYPE 1.5 (CHIRURGIE VISCERALE) | RANGEMENT MATERIEL | DEFIBRILLATEUR SEMI-AUTOMATIQUE AVEC CARDIOSCOPE INTEGRE POUR CHARIOT D'URGENCE
Spécialités | Urologie | ETG 4 | HOSPITALISATION CONVENTIONNELLE DE CHIRURGIE | HOSPITALISATION COMPLETE DE CHIRURGIE TYPE 2 (UROLOGIE) | RANGEMENT MATERIEL | DEFIBRILLATEUR SEMI-AUTOMATIQUE AVEC CARDIOSCOPE INTEGRE POUR CHARIOT D'URGENCE
Spécialités | Rhumatologie | ETG 3 | HOSPITALISATION CONVENTIONNELLE DE MEDECINE | HOSPITALISATION COMPLETE DE MEDECINE TYPE 1.1 (RHUMATOLOGIE) | RANGEMENT MATERIEL | DEFIBRILLATEUR SEMI-AUTOMATIQUE AVEC CARDIOSCOPE INTEGRE POUR CHARIOT D'URGENCE
Spécialités | Cardiologie | ETG 3 | HOSPITALISATION CONVENTIONNELLE DE MEDECINE | HOSPITALISATION COMPLETE DE MEDECINE TYPE 1.2 (CARDIOLOGIE) | RANGEMENT MATERIEL | DEFIBRILLATEUR SEMI-AUTOMATIQUE AVEC CARDIOSCOPE INTEGRE POUR CHARIOT D'URGENCE
Spécialités | Dermatologie | ETG 3 | HOSPITALISATION CONVENTIONNELLE DE MEDECINE | HOSPITALISATION COMPLETE DE MEDECINE TYPE 1.3 (DERMATOLOGIE) | RANGEMENT MATERIEL | DEFIBRILLATEUR SEMI-AUTOMATIQUE AVEC CARDIOSCOPE INTEGRE POUR CHARIOT D'URGENCE
Spécialités | Pneumologie | ETG 3 | HOSPITALISATION CONVENTIONNELLE DE MEDECINE | HOSPITALISATION COMPLETE DE MEDECINE TYPE 1.4 (PNEUMOLOGIE) | RANGEMENT MATERIEL | DEFIBRILLATEUR SEMI-AUTOMATIQUE AVEC CARDIOSCOPE INTEGRE POUR CHARIOT D'URGENCE
Spécialités | Médecine interne | ETG 4 | HOSPITALISATION CONVENTIONNELLE DE MEDECINE | HOSPITALISATION COMPLETE DE MEDECINE TYPE 1.5 (MEDECINE INTERNE) | RANGEMENT MATERIEL (ANC SANITAIRES H/F) | DEFIBRILLATEUR SEMI-AUTOMATIQUE AVEC CARDIOSCOPE INTEGRE POUR CHARIOT D'URGENCE
Spécialités | Gastro-entérologie | ETG 4 | HOSPITALISATION CONVENTIONNELLE DE MEDECINE | HOSPITALISATION COMPLETE DE MEDECINE TYPE 2 (GASTRO-ENTEROLOGIE | RANGEMENT MATERIEL | DEFIBRILLATEUR SEMI-AUTOMATIQUE AVEC CARDIOSCOPE INTEGRE POUR CHARIOT D'URGENCE
Spécialités | Hématologie | ETG 3 | HOSPITALISATION CONVENTIONNELLE DE CHIRURGIE | HOSPITALISATION COMPLETE DE CHIRURGIE TYPE 1.1 (HEMATOLOGIE ET GREFFE DE MOELLE) | ATTENTE HDJ (ANC OFFICE ALIMENTAIRE) | CHARIOT D'URGNECES
Spécialités | Hématologie | ETG 3 | HOSPITALISATION CONVENTIONNELLE DE CHIRURGIE | HOSPITALISATION COMPLETE DE CHIRURGIE TYPE 1.1 (HEMATOLOGIE ET GREFFE DE MOELLE) | RANGEMENT MATERIEL | CHARIOT D'URGNECES
Spécialités | Ch. Traumato-Orthopédie | ETG 3 | HOSPITALISATION CONVENTIONNELLE DE CHIRURGIE | HOSPITALISATION COMPLETE DE CHIRURGIE TYPE 1.2 (TRAUMATO-ORTHOPEDIE) | RANGEMENT MATERIEL | CHARIOT D'URGNECES
Spécialités | CCV | ETG 3 | HOSPITALISATION CONVENTIONNELLE DE CHIRURGIE | HOSPITALISATION COMPLETE DE CHIRURGIE TYPE 1.3 (CHIRURGIE CARDIO-VASCULAIRE) | RANGEMENT MATERIEL | CHARIOT D'URGNECES
Spécialités | Neurochirurgie | ETG 3 | HOSPITALISATION CONVENTIONNELLE DE CHIRURGIE | HOSPITALISATION COMPLETE DE CHIRURGIE TYPE 1.4 (NEURO-CHIRURGIE) | RANGEMENT MATERIEL | CHARIOT D'URGNECES
Spécialités | Ch. Viscérale | ETG 4 | HOSPITALISATION CONVENTIONNELLE DE CHIRURGIE | HOSPITALISATION COMPLETE DE CHIRURGIE TYPE 1.5 (CHIRURGIE VISCERALE) | RANGEMENT MATERIEL | CHARIOT D'URGNECES
Spécialités | Urologie | ETG 4 | HOSPITALISATION CONVENTIONNELLE DE CHIRURGIE | HOSPITALISATION COMPLETE DE CHIRURGIE TYPE 2 (UROLOGIE) | RANGEMENT MATERIEL | CHARIOT D'URGNECES
Spécialités | Rhumatologie | ETG 3 | HOSPITALISATION CONVENTIONNELLE DE MEDECINE | HOSPITALISATION COMPLETE DE MEDECINE TYPE 1.1 (RHUMATOLOGIE) | RANGEMENT MATERIEL | CHARIOT D'URGNECES
Spécialités | Cardiologie | ETG 3 | HOSPITALISATION CONVENTIONNELLE DE MEDECINE | HOSPITALISATION COMPLETE DE MEDECINE TYPE 1.2 (CARDIOLOGIE) | RANGEMENT MATERIEL | CHARIOT D'URGNECES
Spécialités | Dermatologie | ETG 3 | HOSPITALISATION CONVENTIONNELLE DE MEDECINE | HOSPITALISATION COMPLETE DE MEDECINE TYPE 1.3 (DERMATOLOGIE) | RANGEMENT MATERIEL | CHARIOT D'URGNECES
Spécialités | Pneumologie | ETG 3 | HOSPITALISATION CONVENTIONNELLE DE MEDECINE | HOSPITALISATION COMPLETE DE MEDECINE TYPE 1.4 (PNEUMOLOGIE) | RANGEMENT MATERIEL | CHARIOT D'URGNECES
Spécialités | Médecine interne | ETG 4 | HOSPITALISATION CONVENTIONNELLE DE MEDECINE | HOSPITALISATION COMPLETE DE MEDECINE TYPE 1.5 (MEDECINE INTERNE) | RANGEMENT MATERIEL (ANC SANITAIRES H/F) | CHARIOT D'URGNECES
Spécialités | Gastro-entérologie | ETG 4 | HOSPITALISATION CONVENTIONNELLE DE MEDECINE | HOSPITALISATION COMPLETE DE MEDECINE TYPE 2 (GASTRO-ENTEROLOGIE | RANGEMENT MATERIEL | CHARIOT D'URGNECES
Spécialités | CCV | ETG 3 | HOSPITALISATION CONVENTIONNELLE DE CHIRURGIE | HOSPITALISATION COMPLETE DE CHIRURGIE TYPE 1.3 (CHIRURGIE CCV) avec Nch | COULOIR | APPAREIL RADIO MOBILE NUMERISE POUR EXAMEN AU LIT DU MALADE
Mère-Enfant | Ch. Pédiatrique | ETG 3 | HOSPITALISATION CONVENTIONNELLE PEDIATRIQUE | HOSPITALISATION COMPLETE DE LA CHIRURGIE PEDIATRIE |  | APPAREIL RADIO MOBILE NUMERISE POUR EXAMEN AU LIT DU MALADE
Mère-Enfant | Ch. Pédiatrique | ETG 3 | HOSPITALISATION CONVENTIONNELLE PEDIATRIQUE | HOSPITALISATION COMPLETE DE PEDIATRIE 3 | RANGEMENT MATERIEL | APPAREIL RADIO MOBILE NUMERISE POUR EXAMEN AU LIT DU MALADE
Spécialités | Ch. Traumato-Orthopédie | ETG 3 | HOSPITALISATION TRAUMATO | HOSPITALISATION COMPLETE TRAUMATO |  | APPAREIL RADIO MOBILE NUMERISE POUR EXAMEN AU LIT DU MALADE
Spécialités | Hématologie | ETG 3 | HOSPITALISATION CONVENTIONNELLE DE CHIRURGIE | HOSPITALISATION COMPLETE DE CHIRURGIE TYPE 1.1 (HEMATOLOGIE ET GREFFE DE MOELLE) | COULOIR | APPAREIL RADIO MOBILE NUMERISE POUR EXAMEN AU LIT DU MALADE
Spécialités | Pneumologie | ETG 3 | HOSPITALISATION PNEUMO | HOSPITALISATION COMPLETE PNEUMO |  | APPAREIL RADIO MOBILE NUMERISE POUR EXAMEN AU LIT DU MALADE
Spécialités | Rhumatologie | ETG 3 | HOSPITALISATION RHUMATO | HOSPITALISATION COMPLETE RHUMATO (avec Gastro) |  | APPAREIL RADIO MOBILE NUMERISE POUR EXAMEN AU LIT DU MALADE
Spécialités | Radiologie | ETG 4 | HOSP. Med. Int. - Gastro. |  |  | APPAREIL RADIO MOBILE NUMERISE POUR EXAMEN AU LIT DU MALADE
Spécialités | Radiologie | ETG 4 | HOSP. URO - VISC |  |  | APPAREIL RADIO MOBILE NUMERISE POUR EXAMEN AU LIT DU MALADE
Spécialités | CCV | ETG 3 | HOSPITALISATION CONVENTIONNELLE DE CHIRURGIE | HOSPITALISATION COMPLETE DE CHIRURGIE TYPE 1.3 (CHIRURGIE CARDIO-VASCULAIRE) | CHAMBRE DOUBLE | MATELAS POUR HOSPITALISATION
Spécialités | Neurochirurgie | ETG 3 | HOSPITALISATION CONVENTIONNELLE DE CHIRURGIE | HOSPITALISATION COMPLETE DE CHIRURGIE TYPE 1.4 (NEURO-CHIRURGIE) | CHAMBRE DOUBLE | MATELAS POUR HOSPITALISATION
Spécialités | Rhumatologie | ETG 3 | HOSPITALISATION CONVENTIONNELLE DE MEDECINE | HOSPITALISATION COMPLETE DE MEDECINE TYPE 1.1 (RHUMATOLOGIE) | CHAMBRE DOUBLE | MATELAS POUR HOSPITALISATION
Spécialités | Rhumatologie | ETG 3 | HOSPITALISATION CONVENTIONNELLE DE MEDECINE | HOSPITALISATION COMPLETE DE MEDECINE TYPE 1.1 (RHUMATOLOGIE) | CHAMBRE DOUBLE HDJ (ANC CHAMBRE 13) | MATELAS POUR HOSPITALISATION
Spécialités | Cardiologie | ETG 3 | HOSPITALISATION CONVENTIONNELLE DE MEDECINE | HOSPITALISATION COMPLETE DE MEDECINE TYPE 1.2 (CARDIOLOGIE) | CHAMBRE DOUBLE | MATELAS POUR HOSPITALISATION
Spécialités | Dermatologie | ETG 3 | HOSPITALISATION CONVENTIONNELLE DE MEDECINE | HOSPITALISATION COMPLETE DE MEDECINE TYPE 1.3 (DERMATOLOGIE) | CHAMBRE DOUBLE | MATELAS POUR HOSPITALISATION
Spécialités | Pneumologie | ETG 3 | HOSPITALISATION CONVENTIONNELLE DE MEDECINE | HOSPITALISATION COMPLETE DE MEDECINE TYPE 1.4 (PNEUMOLOGIE) | HOPITAL DE JOUR (ANC CAHMBRES 12 + 13) | MATELAS POUR HOSPITALISATION
Spécialités | Pneumologie | ETG 3 | HOSPITALISATION CONVENTIONNELLE DE MEDECINE | HOSPITALISATION COMPLETE DE MEDECINE TYPE 1.4 (PNEUMOLOGIE) - UNITE 1 | CHAMBRE DOUBLE (7-11) | MATELAS POUR HOSPITALISATION
Spécialités | Pneumologie | ETG 3 | HOSPITALISATION CONVENTIONNELLE DE MEDECINE | HOSPITALISATION COMPLETE DE MEDECINE TYPE 1.4 (PNEUMOLOGIE) - UNITE 2 | CHAMBRE D'ISOLLEMENT (ANC INDIVIDUELLE) | MATELAS POUR HOSPITALISATION
Spécialités | Pneumologie | ETG 3 | HOSPITALISATION CONVENTIONNELLE DE MEDECINE | HOSPITALISATION COMPLETE DE MEDECINE TYPE 1.4 (PNEUMOLOGIE) - UNITE 2 | CHAMBRE DOUBLE (1-5) | MATELAS POUR HOSPITALISATION
Spécialités | Ch. Viscérale | ETG 4 | HOSPITALISATION CONVENTIONNELLE DE CHIRURGIE | HOSPITALISATION COMPLETE DE CHIRURGIE TYPE 1.5 (CHIRURGIE VISCERALE) | CHAMBRE DOUBLE | MATELAS POUR HOSPITALISATION
Spécialités | Urologie | ETG 4 | HOSPITALISATION CONVENTIONNELLE DE CHIRURGIE | HOSPITALISATION COMPLETE DE CHIRURGIE TYPE 2 (UROLOGIE) | CHAMBRE DOUBLE | MATELAS POUR HOSPITALISATION
Spécialités | Médecine interne | ETG 4 | HOSPITALISATION CONVENTIONNELLE DE MEDECINE | HOSPITALISATION COMPLETE DE MEDECINE TYPE 1.5 (MEDECINE INTERNE) - UNITE 1 (8 LITS CONVENTIONNELS, 4 LITS SEMAINES, 6 FAUTEUILS) | CHAMBRE DOUBLE 1, 2 | MATELAS POUR HOSPITALISATION
Spécialités | Médecine interne | ETG 4 | HOSPITALISATION CONVENTIONNELLE DE MEDECINE | HOSPITALISATION COMPLETE DE MEDECINE TYPE 1.5 (MEDECINE INTERNE) - UNITE 1 (8 LITS CONVENTIONNELS, 4 LITS SEMAINES, 6 FAUTEUILS) | CHAMBRE DOUBLE 5, 6, 7 | MATELAS POUR HOSPITALISATION
Spécialités | Médecine interne | ETG 4 | HOSPITALISATION CONVENTIONNELLE DE MEDECINE | HOSPITALISATION COMPLETE DE MEDECINE TYPE 1.5 (MEDECINE INTERNE) - UNITE 2 (14 LITS) | CHAMBRE DOUBLE 8-13 | MATELAS POUR HOSPITALISATION
Spécialités | Gastro-entérologie | ETG 4 | HOSPITALISATION CONVENTIONNELLE DE MEDECINE | HOSPITALISATION COMPLETE DE MEDECINE TYPE 2 (GASTRO-ENTEROLOGIE | CHAMBRE DOUBLE | MATELAS POUR HOSPITALISATION
Spécialités | Gastro-entérologie | ETG 4 | HOSPITALISATION CONVENTIONNELLE DE MEDECINE | HOSPITALISATION COMPLETE DE MEDECINE TYPE 2 (GASTRO-ENTEROLOGIE | CHAMBRE DOUBLE (AVEC MONITORING) | MATELAS POUR HOSPITALISATION
Mère-Enfant | Gynécologie | ETG 4 | HOSPITALISATION CONVENTIONNELLE GYNECOLOGIE | UNITE D'HOSPITALISATION DE GYNECOLOGIE COMPLETE (30 LITS) | CHAMBRE DOUBLE | MATELAS POUR HOSPITALISATION
Mère-Enfant | Gynécologie | ETG 4 | HOSPITALISATION CONVENTIONNELLE GYNECOLOGIE | UNITE D'HOSPITALISATION DE GYNECOLOGIE COMPLETE (30 LITS) | CHAMBRE DOUBLE AVEC MONITORAGE | MATELAS POUR HOSPITALISATION
Mère-Enfant | Gynécologie | ETG 4 | HOSPITALISATION CONVENTIONNELLE OBSTETRIQUE 27 | UNITE D'HOSPITALISATION D'OBSTETRIQUE COMPLETE (30 LITS) | CHAMBRE DOUBLE | MATELAS POUR HOSPITALISATION
Mère-Enfant | Gynécologie | ETG 4 | HOSPITALISATION CONVENTIONNELLE OBSTETRIQUE 28 | UNITE D'HOSPITALISATION D'OBSTETRIQUE COMPLETE (30 LITS) | CHAMBRE DOUBLE (AVEC MONITORING ET CARDIOTOCOGRAPHE) | MATELAS POUR HOSPITALISATION
Mère-Enfant | Gynécologie | ETG 4 | HOSPITALISATION CONVENTIONNELLE OBSTETRIQUE 29 | UNITE D'HOSPITALISATION D'OBSTETRIQUE COMPLETE (30 LITS) | CHAMBRE DOUBLE (AVEC MONITORING) | MATELAS POUR HOSPITALISATION
Spécialités | Hématologie | ETG 3 | HOSPITALISATION CONVENTIONNELLE DE CHIRURGIE | HOSPITALISATION COMPLETE DE CHIRURGIE TYPE 1.1 (HEMATOLOGIE ET GREFFE DE MOELLE) | CHAMBRE DOUBLE | MATELAS POUR HOSPITALISATION
Spécialités | Hématologie | ETG 3 | HOSPITALISATION CONVENTIONNELLE DE CHIRURGIE | HOSPITALISATION COMPLETE DE CHIRURGIE TYPE 1.1 (HEMATOLOGIE ET GREFFE DE MOELLE) | UNITE D'APHERESE (ANC CHAMBRE 13) | MATELAS POUR HOSPITALISATION
Spécialités | Ch. Traumato-Orthopédie | ETG 3 | HOSPITALISATION CONVENTIONNELLE DE CHIRURGIE | HOSPITALISATION COMPLETE DE CHIRURGIE TYPE 1.2 (TRAUMATO-ORTHOPEDIE) | CHAMBRE DOUBLE | MATELAS POUR HOSPITALISATION
Spécialités | Hématologie | ETG 3 | HOSPITALISATION CONVENTIONNELLE DE CHIRURGIE | HOSPITALISATION COMPLETE DE CHIRURGIE TYPE 1.1 (HEMATOLOGIE ET GREFFE DE MOELLE) | RANGEMENT MATERIEL | MATELAS ANTI ESCARRE A AIR MOTORISE
Spécialités | Ch. Traumato-Orthopédie | ETG 3 | HOSPITALISATION CONVENTIONNELLE DE CHIRURGIE | HOSPITALISATION COMPLETE DE CHIRURGIE TYPE 1.2 (TRAUMATO-ORTHOPEDIE) | RANGEMENT MATERIEL | MATELAS ANTI ESCARRE A AIR MOTORISE
Spécialités | CCV | ETG 3 | HOSPITALISATION CONVENTIONNELLE DE CHIRURGIE | HOSPITALISATION COMPLETE DE CHIRURGIE TYPE 1.3 (CHIRURGIE CARDIO-VASCULAIRE) | RANGEMENT MATERIEL | MATELAS ANTI ESCARRE A AIR MOTORISE
Spécialités | Neurochirurgie | ETG 3 | HOSPITALISATION CONVENTIONNELLE DE CHIRURGIE | HOSPITALISATION COMPLETE DE CHIRURGIE TYPE 1.4 (NEURO-CHIRURGIE) | RANGEMENT MATERIEL | MATELAS ANTI ESCARRE A AIR MOTORISE
Spécialités | Rhumatologie | ETG 3 | HOSPITALISATION CONVENTIONNELLE DE MEDECINE | HOSPITALISATION COMPLETE DE MEDECINE TYPE 1.1 (RHUMATOLOGIE) | RANGEMENT MATERIEL | MATELAS ANTI ESCARRE A AIR MOTORISE
Spécialités | Cardiologie | ETG 3 | HOSPITALISATION CONVENTIONNELLE DE MEDECINE | HOSPITALISATION COMPLETE DE MEDECINE TYPE 1.2 (CARDIOLOGIE) | RANGEMENT MATERIEL | MATELAS ANTI ESCARRE A AIR MOTORISE
Spécialités | Dermatologie | ETG 3 | HOSPITALISATION CONVENTIONNELLE DE MEDECINE | HOSPITALISATION COMPLETE DE MEDECINE TYPE 1.3 (DERMATOLOGIE) | RANGEMENT MATERIEL | MATELAS ANTI ESCARRE A AIR MOTORISE
Spécialités | Pneumologie | ETG 3 | HOSPITALISATION CONVENTIONNELLE DE MEDECINE | HOSPITALISATION COMPLETE DE MEDECINE TYPE 1.4 (PNEUMOLOGIE) | RANGEMENT MATERIEL | MATELAS ANTI ESCARRE A AIR MOTORISE
Spécialités | Ch. Viscérale | ETG 4 | HOSPITALISATION CONVENTIONNELLE DE CHIRURGIE | HOSPITALISATION COMPLETE DE CHIRURGIE TYPE 1.5 (CHIRURGIE VISCERALE) | RANGEMENT MATERIEL | MATELAS ANTI ESCARRE A AIR MOTORISE
Spécialités | Urologie | ETG 4 | HOSPITALISATION CONVENTIONNELLE DE CHIRURGIE | HOSPITALISATION COMPLETE DE CHIRURGIE TYPE 2 (UROLOGIE) | RANGEMENT MATERIEL | MATELAS ANTI ESCARRE A AIR MOTORISE
Spécialités | Médecine interne | ETG 4 | HOSPITALISATION CONVENTIONNELLE DE MEDECINE | HOSPITALISATION COMPLETE DE MEDECINE TYPE 1.5 (MEDECINE INTERNE) | RANGEMENT MATERIEL (ANC SANITAIRES H/F) | MATELAS ANTI ESCARRE A AIR MOTORISE
Spécialités | Gastro-entérologie | ETG 4 | HOSPITALISATION CONVENTIONNELLE DE MEDECINE | HOSPITALISATION COMPLETE DE MEDECINE TYPE 2 (GASTRO-ENTEROLOGIE | RANGEMENT MATERIEL | MATELAS ANTI ESCARRE A AIR MOTORISE
Mère-Enfant | Gynécologie | ETG 4 | HOSPITALISATION CONVENTIONNELLE GYNECOLOGIE | UNITE D'HOSPITALISATION DE GYNECOLOGIE COMPLETE (30 LITS) | RANGEMENT MATERIEL | MATELAS ANTI ESCARRE A AIR MOTORISE
Mère-Enfant | Gynécologie | ETG 4 | HOSPITALISATION CONVENTIONNELLE OBSTETRIQUE 30 | UNITE D'HOSPITALISATION D'OBSTETRIQUE COMPLETE (30 LITS) | RANGEMENT MATERIEL | MATELAS ANTI ESCARRE A AIR MOTORISE
Mère-Enfant | Ch. Pédiatrique | ETG 3 | HOSPITALISATION CONVENTIONNELLE PEDIATRIQUE | HOSPITALISATION COMPLETE DE PEDIATRIE 2 | SALLE DE REEDUCATION (ANC REFECTOIRE) | SURMATELAS ANTI-ESCARRES A AIR
Mère-Enfant | Ch. Pédiatrique | ETG 3 | HOSPITALISATION CONVENTIONNELLE PEDIATRIQUE | HOSPITALISATION COMPLETE DE PEDIATRIE 3 | RANGEMENT MATERIEL | SURMATELAS ANTI-ESCARRES A AIR
Mère-Enfant | Néonatalogie - Pédiatrie | ETG 3 | HOSPITALISATION CONVENTIONNELLE PEDIATRIQUE | HOSPITALISATION COMPLETE DE PEDIATRIE 1 | CHAMBRE DOUBLE | FAUTEUIL LIT POUR MAMAN
Mère-Enfant | Néonatalogie - Pédiatrie | ETG 3 | HOSPITALISATION CONVENTIONNELLE PEDIATRIQUE | HOSPITALISATION COMPLETE DE PEDIATRIE 1 | CHAMBRE DOUBLE (AVEC MONITORING) | FAUTEUIL LIT POUR MAMAN
Mère-Enfant | Néonatalogie - Pédiatrie | ETG 3 | HOSPITALISATION CONVENTIONNELLE PEDIATRIQUE | HOSPITALISATION COMPLETE DE PEDIATRIE 1 | CHAMBRE INDIVIDUELLE (AVEC MONITORING) | FAUTEUIL LIT POUR MAMAN
Mère-Enfant | Néonatalogie - Pédiatrie | ETG 3 | HOSPITALISATION CONVENTIONNELLE PEDIATRIQUE | HOSPITALISATION COMPLETE DE PEDIATRIE 1 | CHAMBRE INDIVIDUELLE PMR (AVEC MONITORING) | FAUTEUIL LIT POUR MAMAN
Mère-Enfant | Ch. Pédiatrique | ETG 3 | HOSPITALISATION CONVENTIONNELLE PEDIATRIQUE | HOSPITALISATION COMPLETE DE PEDIATRIE 2 | CHAMBRE DOUBLE | FAUTEUIL LIT POUR MAMAN
Mère-Enfant | Ch. Pédiatrique | ETG 3 | HOSPITALISATION CONVENTIONNELLE PEDIATRIQUE | HOSPITALISATION COMPLETE DE PEDIATRIE 2 | CHAMBRE DOUBLE | FAUTEUIL LIT POUR MAMAN
Mère-Enfant | Ch. Pédiatrique | ETG 3 | HOSPITALISATION CONVENTIONNELLE PEDIATRIQUE | HOSPITALISATION COMPLETE DE PEDIATRIE 2 | CHAMBRE INDIVIDUELLE | FAUTEUIL LIT POUR MAMAN
Mère-Enfant | Ch. Pédiatrique | ETG 3 | HOSPITALISATION CONVENTIONNELLE PEDIATRIQUE | HOSPITALISATION COMPLETE DE PEDIATRIE 2 | CHAMBRE INDIVIDUELLE PMR | FAUTEUIL LIT POUR MAMAN
Mère-Enfant | Ch. Pédiatrique | ETG 3 | HOSPITALISATION CONVENTIONNELLE PEDIATRIQUE | HOSPITALISATION COMPLETE DE PEDIATRIE 3 | CHAMBRE DOUBLE | FAUTEUIL LIT POUR MAMAN
Mère-Enfant | Ch. Pédiatrique | ETG 3 | HOSPITALISATION CONVENTIONNELLE PEDIATRIQUE | HOSPITALISATION COMPLETE DE PEDIATRIE 3 | CHAMBRE INDIVIDUELLE | FAUTEUIL LIT POUR MAMAN
Mère-Enfant | Ch. Pédiatrique | ETG 3 | HOSPITALISATION CONVENTIONNELLE PEDIATRIQUE | HOSPITALISATION COMPLETE DE PEDIATRIE 3 | CHAMBRE POUR 4 COUVEUSES (ANC DEUX CHAMBRES INDIVIDUELLES PMR) | FAUTEUIL LIT POUR MAMAN
Mère-Enfant | Néonatalogie - Pédiatrie | ETG 3 | HOSPITALISATION CONVENTIONNELLE PEDIATRIQUE | UNITE D'HOSPITALISATION D'OBSTETRIQUE KANGOUROU (26 LITS) | CHAMBRE DOUBLE | FAUTEUIL LIT POUR MAMAN
Mère-Enfant | Néonatalogie - Pédiatrie | ETG 3 | HOSPITALISATION CONVENTIONNELLE PEDIATRIQUE | UNITE D'HOSPITALISATION D'OBSTETRIQUE KANGOUROU (26 LITS) | CHAMBRE DOUBLE (AVEC BERCEAU) | FAUTEUIL LIT POUR MAMAN
Mère-Enfant | Néonatalogie - Pédiatrie | ETG 3 | HOSPITALISATION CONVENTIONNELLE PEDIATRIQUE | UNITE D'HOSPITALISATION D'OBSTETRIQUE KANGOUROU (26 LITS) | CHAMBRE INDIVIDUELLE (AVEC BERCEAU) | FAUTEUIL LIT POUR MAMAN
Mère-Enfant | Néonatalogie - Pédiatrie | ETG 3 | HOSPITALISATION CONVENTIONNELLE PEDIATRIQUE | UNITE D'HOSPITALISATION D'OBSTETRIQUE KANGOUROU (26 LITS) | CHAMBRE INDIVIDUELLE PMR (AVEC BERCEAU) | FAUTEUIL LIT POUR MAMAN
Mère-Enfant | Néonatalogie - Pédiatrie | ETG 3 | HOSPITALISATION CONVENTIONNELLE PEDIATRIQUE | UNITE D'HOSPITALISATION D'OBSTETRIQUE KANGOUROU (26 LITS) | CHAMBRE KANGOUROU | FAUTEUIL LIT POUR MAMAN
Mère-Enfant | Ch. Pédiatrique | ETG 3 | HOSPITALISATION CONVENTIONNELLE PEDIATRIQUE | HOSPITALISATION COMPLETE DE PEDIATRIE 2 | RANGEMENT MATERIEL | BERCEAU COQUE AVEC MATELAS
Mère-Enfant | Néonatalogie - Pédiatrie | ETG 3 | HOSPITALISATION CONVENTIONNELLE PEDIATRIQUE | UNITE D'HOSPITALISATION D'OBSTETRIQUE KANGOUROU (26 LITS) | CHAMBRE DOUBLE (AVEC BERCEAU) | BERCEAU COQUE AVEC MATELAS
Mère-Enfant | Néonatalogie - Pédiatrie | ETG 3 | HOSPITALISATION CONVENTIONNELLE PEDIATRIQUE | UNITE D'HOSPITALISATION D'OBSTETRIQUE KANGOUROU (26 LITS) | CHAMBRE INDIVIDUELLE (AVEC BERCEAU) | BERCEAU COQUE AVEC MATELAS
Mère-Enfant | Néonatalogie - Pédiatrie | ETG 3 | HOSPITALISATION CONVENTIONNELLE PEDIATRIQUE | UNITE D'HOSPITALISATION D'OBSTETRIQUE KANGOUROU (26 LITS) | CHAMBRE INDIVIDUELLE PMR (AVEC BERCEAU) | BERCEAU COQUE AVEC MATELAS
Mère-Enfant | Gynécologie | ETG 4 | HOSPITALISATION CONVENTIONNELLE OBSTETRIQUE 31 | UNITE D'HOSPITALISATION D'OBSTETRIQUE COMPLETE (30 LITS) | NURSERIE | BERCEAU COQUE AVEC MATELAS
Mère-Enfant | Néonatalogie - Pédiatrie | ETG 3 | HOSPITALISATION CONVENTIONNELLE PEDIATRIQUE | UNITE D'HOSPITALISATION D'OBSTETRIQUE KANGOUROU (26 LITS) | CHAMBRE DOUBLE (AVEC BERCEAU) | TABLE A MANGER AU LIT POUR MATERNITE
Mère-Enfant | Néonatalogie - Pédiatrie | ETG 3 | HOSPITALISATION CONVENTIONNELLE PEDIATRIQUE | UNITE D'HOSPITALISATION D'OBSTETRIQUE KANGOUROU (26 LITS) | CHAMBRE INDIVIDUELLE (AVEC BERCEAU) | TABLE A MANGER AU LIT POUR MATERNITE
Mère-Enfant | Néonatalogie - Pédiatrie | ETG 3 | HOSPITALISATION CONVENTIONNELLE PEDIATRIQUE | UNITE D'HOSPITALISATION D'OBSTETRIQUE KANGOUROU (26 LITS) | CHAMBRE INDIVIDUELLE PMR (AVEC BERCEAU) | TABLE A MANGER AU LIT POUR MATERNITE
Mère-Enfant | Néonatalogie - Pédiatrie | ETG 3 | HOSPITALISATION CONVENTIONNELLE PEDIATRIQUE | UNITE D'HOSPITALISATION D'OBSTETRIQUE KANGOUROU (26 LITS) | CHAMBRE DOUBLE (AVEC BERCEAU) | TABLE DE CHEVET POUR MATERNITE
Mère-Enfant | Néonatalogie - Pédiatrie | ETG 3 | HOSPITALISATION CONVENTIONNELLE PEDIATRIQUE | UNITE D'HOSPITALISATION D'OBSTETRIQUE KANGOUROU (26 LITS) | CHAMBRE INDIVIDUELLE (AVEC BERCEAU) | TABLE DE CHEVET POUR MATERNITE
Mère-Enfant | Néonatalogie - Pédiatrie | ETG 3 | HOSPITALISATION CONVENTIONNELLE PEDIATRIQUE | UNITE D'HOSPITALISATION D'OBSTETRIQUE KANGOUROU (26 LITS) | CHAMBRE INDIVIDUELLE PMR (AVEC BERCEAU) | TABLE DE CHEVET POUR MATERNITE
Spécialités | Hématologie | ETG 3 | HOSPITALISATION CONVENTIONNELLE DE CHIRURGIE | HOSPITALISATION COMPLETE DE CHIRURGIE TYPE 1.1 (HEMATOLOGIE ET GREFFE DE MOELLE) | RANGEMENT MATERIEL | APPAREIL ECG 6 PISTES AVEC IMPRESSION ET INTERPRETATION SUR CHARIOT MOBILE
Spécialités | Ch. Traumato-Orthopédie | ETG 3 | HOSPITALISATION CONVENTIONNELLE DE CHIRURGIE | HOSPITALISATION COMPLETE DE CHIRURGIE TYPE 1.2 (TRAUMATO-ORTHOPEDIE) | RANGEMENT MATERIEL | APPAREIL ECG 6 PISTES AVEC IMPRESSION ET INTERPRETATION SUR CHARIOT MOBILE
Spécialités | CCV | ETG 3 | HOSPITALISATION CONVENTIONNELLE DE CHIRURGIE | HOSPITALISATION COMPLETE DE CHIRURGIE TYPE 1.3 (CHIRURGIE CARDIO-VASCULAIRE) | RANGEMENT MATERIEL | APPAREIL ECG 6 PISTES AVEC IMPRESSION ET INTERPRETATION SUR CHARIOT MOBILE
Spécialités | Neurochirurgie | ETG 3 | HOSPITALISATION CONVENTIONNELLE DE CHIRURGIE | HOSPITALISATION COMPLETE DE CHIRURGIE TYPE 1.4 (NEURO-CHIRURGIE) | RANGEMENT MATERIEL | APPAREIL ECG 6 PISTES AVEC IMPRESSION ET INTERPRETATION SUR CHARIOT MOBILE
Spécialités | Rhumatologie | ETG 3 | HOSPITALISATION CONVENTIONNELLE DE MEDECINE | HOSPITALISATION COMPLETE DE MEDECINE TYPE 1.1 (RHUMATOLOGIE) | RANGEMENT MATERIEL | APPAREIL ECG 6 PISTES AVEC IMPRESSION ET INTERPRETATION SUR CHARIOT MOBILE
Spécialités | Cardiologie | ETG 3 | HOSPITALISATION CONVENTIONNELLE DE MEDECINE | HOSPITALISATION COMPLETE DE MEDECINE TYPE 1.2 (CARDIOLOGIE) | RANGEMENT MATERIEL | APPAREIL ECG 6 PISTES AVEC IMPRESSION ET INTERPRETATION SUR CHARIOT MOBILE
Spécialités | Dermatologie | ETG 3 | HOSPITALISATION CONVENTIONNELLE DE MEDECINE | HOSPITALISATION COMPLETE DE MEDECINE TYPE 1.3 (DERMATOLOGIE) | RANGEMENT MATERIEL | APPAREIL ECG 6 PISTES AVEC IMPRESSION ET INTERPRETATION SUR CHARIOT MOBILE
Spécialités | Pneumologie | ETG 3 | HOSPITALISATION CONVENTIONNELLE DE MEDECINE | HOSPITALISATION COMPLETE DE MEDECINE TYPE 1.4 (PNEUMOLOGIE) | RANGEMENT MATERIEL | APPAREIL ECG 6 PISTES AVEC IMPRESSION ET INTERPRETATION SUR CHARIOT MOBILE
Mère-Enfant | Néonatalogie - Pédiatrie | ETG 3 | HOSPITALISATION CONVENTIONNELLE PEDIATRIQUE | HOSPITALISATION COMPLETE DE PEDIATRIE 1 | RANGEMENT MATERIEL | APPAREIL ECG 6 PISTES AVEC IMPRESSION ET INTERPRETATION SUR CHARIOT MOBILE
Mère-Enfant | Ch. Pédiatrique | ETG 3 | HOSPITALISATION CONVENTIONNELLE PEDIATRIQUE | HOSPITALISATION COMPLETE DE PEDIATRIE 2 | RANGEMENT MATERIEL | APPAREIL ECG 6 PISTES AVEC IMPRESSION ET INTERPRETATION SUR CHARIOT MOBILE
Mère-Enfant | Ch. Pédiatrique | ETG 3 | HOSPITALISATION CONVENTIONNELLE PEDIATRIQUE | HOSPITALISATION COMPLETE DE PEDIATRIE 3 | RANGEMENT MATERIEL | APPAREIL ECG 6 PISTES AVEC IMPRESSION ET INTERPRETATION SUR CHARIOT MOBILE
Mère-Enfant | Néonatalogie - Pédiatrie | ETG 3 | HOSPITALISATION CONVENTIONNELLE PEDIATRIQUE | UNITE D'HOSPITALISATION D'OBSTETRIQUE KANGOUROU (26 LITS) | RANGEMENT MATERIEL | APPAREIL ECG 6 PISTES AVEC IMPRESSION ET INTERPRETATION SUR CHARIOT MOBILE
Spécialités | Ch. Viscérale | ETG 4 | HOSPITALISATION CONVENTIONNELLE DE CHIRURGIE | HOSPITALISATION COMPLETE DE CHIRURGIE TYPE 1.5 (CHIRURGIE VISCERALE) | RANGEMENT MATERIEL | APPAREIL ECG 6 PISTES AVEC IMPRESSION ET INTERPRETATION SUR CHARIOT MOBILE
Spécialités | Urologie | ETG 4 | HOSPITALISATION CONVENTIONNELLE DE CHIRURGIE | HOSPITALISATION COMPLETE DE CHIRURGIE TYPE 2 (UROLOGIE) | RANGEMENT MATERIEL | APPAREIL ECG 6 PISTES AVEC IMPRESSION ET INTERPRETATION SUR CHARIOT MOBILE
Spécialités | Médecine interne | ETG 4 | HOSPITALISATION CONVENTIONNELLE DE MEDECINE | HOSPITALISATION COMPLETE DE MEDECINE TYPE 1.5 (MEDECINE INTERNE) | RANGEMENT MATERIEL (ANC SANITAIRES H/F) | APPAREIL ECG 6 PISTES AVEC IMPRESSION ET INTERPRETATION SUR CHARIOT MOBILE
Spécialités | Gastro-entérologie | ETG 4 | HOSPITALISATION CONVENTIONNELLE DE MEDECINE | HOSPITALISATION COMPLETE DE MEDECINE TYPE 2 (GASTRO-ENTEROLOGIE | RANGEMENT MATERIEL | APPAREIL ECG 6 PISTES AVEC IMPRESSION ET INTERPRETATION SUR CHARIOT MOBILE
Mère-Enfant | Gynécologie | ETG 4 | HOSPITALISATION CONVENTIONNELLE GYNECOLOGIE | UNITE D'HOSPITALISATION DE GYNECOLOGIE COMPLETE (30 LITS) | RANGEMENT MATERIEL | APPAREIL ECG 6 PISTES AVEC IMPRESSION ET INTERPRETATION SUR CHARIOT MOBILE
Mère-Enfant | Gynécologie | ETG 4 | HOSPITALISATION CONVENTIONNELLE OBSTETRIQUE 32 | UNITE D'HOSPITALISATION D'OBSTETRIQUE COMPLETE (30 LITS) | RANGEMENT MATERIEL | APPAREIL ECG 6 PISTES AVEC IMPRESSION ET INTERPRETATION SUR CHARIOT MOBILE
Spécialités | Ch. Traumato-Orthopédie | ETG 3 | HOSPITALISATION CONVENTIONNELLE DE CHIRURGIE | HOSPITALISATION COMPLETE DE CHIRURGIE TYPE 1.2 (TRAUMATO-ORTHOPEDIE) | SALLE D'EXAMEN | LAMPE D'EXAMEN MOBILE
Spécialités | CCV | ETG 3 | HOSPITALISATION CONVENTIONNELLE DE CHIRURGIE | HOSPITALISATION COMPLETE DE CHIRURGIE TYPE 1.3 (CHIRURGIE CARDIO-VASCULAIRE) | SALLE D'EXAMEN | LAMPE D'EXAMEN MOBILE
Spécialités | Neurochirurgie | ETG 3 | HOSPITALISATION CONVENTIONNELLE DE CHIRURGIE | HOSPITALISATION COMPLETE DE CHIRURGIE TYPE 1.4 (NEURO-CHIRURGIE) | SALLE D'EXAMEN | LAMPE D'EXAMEN MOBILE
Spécialités | Rhumatologie | ETG 3 | HOSPITALISATION CONVENTIONNELLE DE MEDECINE | HOSPITALISATION COMPLETE DE MEDECINE TYPE 1.1 (RHUMATOLOGIE) | SALLE D'EXAMEN | LAMPE D'EXAMEN MOBILE
Spécialités | Cardiologie | ETG 3 | HOSPITALISATION CONVENTIONNELLE DE MEDECINE | HOSPITALISATION COMPLETE DE MEDECINE TYPE 1.2 (CARDIOLOGIE) | SALLE D'EXAMEN | LAMPE D'EXAMEN MOBILE
Spécialités | Dermatologie | ETG 3 | HOSPITALISATION CONVENTIONNELLE DE MEDECINE | HOSPITALISATION COMPLETE DE MEDECINE TYPE 1.3 (DERMATOLOGIE) | SALLE D'EXAMEN | LAMPE D'EXAMEN MOBILE
Mère-Enfant | Néonatalogie - Pédiatrie | ETG 3 | HOSPITALISATION CONVENTIONNELLE PEDIATRIQUE | HOSPITALISATION COMPLETE DE PEDIATRIE 1 | SALLE D'EXAMEN | LAMPE D'EXAMEN MOBILE
Mère-Enfant | Ch. Pédiatrique | ETG 3 | HOSPITALISATION CONVENTIONNELLE PEDIATRIQUE | HOSPITALISATION COMPLETE DE PEDIATRIE 2 | SALLE D'EXAMEN | LAMPE D'EXAMEN MOBILE
Mère-Enfant | Ch. Pédiatrique | ETG 3 | HOSPITALISATION CONVENTIONNELLE PEDIATRIQUE | HOSPITALISATION COMPLETE DE PEDIATRIE 3 | SALLE D'EXAMEN | LAMPE D'EXAMEN MOBILE
Mère-Enfant | Néonatalogie - Pédiatrie | ETG 3 | HOSPITALISATION CONVENTIONNELLE PEDIATRIQUE | UNITE D'HOSPITALISATION D'OBSTETRIQUE KANGOUROU (26 LITS) | SALLE D'EXAMEN | LAMPE D'EXAMEN MOBILE
Spécialités | Ch. Viscérale | ETG 4 | HOSPITALISATION CONVENTIONNELLE DE CHIRURGIE | HOSPITALISATION COMPLETE DE CHIRURGIE TYPE 1.5 (CHIRURGIE VISCERALE) | SALLE D'EXAMEN | LAMPE D'EXAMEN MOBILE
Spécialités | Médecine interne | ETG 4 | HOSPITALISATION CONVENTIONNELLE DE MEDECINE | HOSPITALISATION COMPLETE DE MEDECINE TYPE 1.5 (MEDECINE INTERNE) | SALLE DE CONSULTATION (PARTIE DE SALON DES FAMILLES) | LAMPE D'EXAMEN MOBILE
Spécialités | Médecine interne | ETG 4 | HOSPITALISATION CONVENTIONNELLE DE MEDECINE | HOSPITALISATION COMPLETE DE MEDECINE TYPE 1.5 (MEDECINE INTERNE) | SALLE D'EXAMEN | LAMPE D'EXAMEN MOBILE
Spécialités | Médecine interne | ETG 4 | HOSPITALISATION CONVENTIONNELLE DE MEDECINE | HOSPITALISATION COMPLETE DE MEDECINE TYPE 1.5 (MEDECINE INTERNE) - UNITE 1 (8 LITS CONVENTIONNELS, 4 LITS SEMAINES, 6 FAUTEUILS) | SALLE HDJ DES GESTES (ANC SALLE DE BAIN) | LAMPE D'EXAMEN MOBILE
Spécialités | Gastro-entérologie | ETG 4 | HOSPITALISATION CONVENTIONNELLE DE MEDECINE | HOSPITALISATION COMPLETE DE MEDECINE TYPE 2 (GASTRO-ENTEROLOGIE | SALLE D'EXAMEN | LAMPE D'EXAMEN MOBILE
Mère-Enfant | Gynécologie | ETG 4 | HOSPITALISATION CONVENTIONNELLE GYNECOLOGIE | UNITE D'HOSPITALISATION DE GYNECOLOGIE COMPLETE (30 LITS) | SALLE D'EXAMEN | LAMPE D'EXAMEN MOBILE
Mère-Enfant | Gynécologie | ETG 4 | HOSPITALISATION CONVENTIONNELLE GYNECOLOGIE | UNITE D'HOSPITALISATION DE GYNECOLOGIE COMPLETE (30 LITS) | SALLE D'EXPLORATION FONCTIONNELLE (ANC NURSERIE) | LAMPE D'EXAMEN MOBILE
Mère-Enfant | Gynécologie | ETG 4 | HOSPITALISATION CONVENTIONNELLE OBSTETRIQUE 33 | UNITE D'HOSPITALISATION D'OBSTETRIQUE COMPLETE (30 LITS) | SALLE D'EXAMEN | LAMPE D'EXAMEN MOBILE
Spécialités | Pneumologie | ETG 3 | HOSPITALISATION CONVENTIONNELLE DE MEDECINE | HOSPITALISATION COMPLETE DE MEDECINE TYPE 1.4 (PNEUMOLOGIE) | HOPITAL DE JOUR (ANC CAHMBRES 12 + 13) | CONCENTRATEUR D'OXYGENE PORTABLE
Spécialités | Hématologie | ETG 3 | HOSPITALISATION CONVENTIONNELLE DE CHIRURGIE | HOSPITALISATION COMPLETE DE CHIRURGIE TYPE 1.1 (HEMATOLOGIE ET GREFFE DE MOELLE) | RANGEMENT MATERIEL | ASPIRATEUR ELECTRIQUE MOBILE
Spécialités | Ch. Traumato-Orthopédie | ETG 3 | HOSPITALISATION CONVENTIONNELLE DE CHIRURGIE | HOSPITALISATION COMPLETE DE CHIRURGIE TYPE 1.2 (TRAUMATO-ORTHOPEDIE) | RANGEMENT MATERIEL | ASPIRATEUR ELECTRIQUE MOBILE
Spécialités | CCV | ETG 3 | HOSPITALISATION CONVENTIONNELLE DE CHIRURGIE | HOSPITALISATION COMPLETE DE CHIRURGIE TYPE 1.3 (CHIRURGIE CARDIO-VASCULAIRE) | RANGEMENT MATERIEL | ASPIRATEUR ELECTRIQUE MOBILE
Spécialités | Neurochirurgie | ETG 3 | HOSPITALISATION CONVENTIONNELLE DE CHIRURGIE | HOSPITALISATION COMPLETE DE CHIRURGIE TYPE 1.4 (NEURO-CHIRURGIE) | RANGEMENT MATERIEL | ASPIRATEUR ELECTRIQUE MOBILE
Spécialités | Rhumatologie | ETG 3 | HOSPITALISATION CONVENTIONNELLE DE MEDECINE | HOSPITALISATION COMPLETE DE MEDECINE TYPE 1.1 (RHUMATOLOGIE) | RANGEMENT MATERIEL | ASPIRATEUR ELECTRIQUE MOBILE
Spécialités | Cardiologie | ETG 3 | HOSPITALISATION CONVENTIONNELLE DE MEDECINE | HOSPITALISATION COMPLETE DE MEDECINE TYPE 1.2 (CARDIOLOGIE) | RANGEMENT MATERIEL | ASPIRATEUR ELECTRIQUE MOBILE
Spécialités | Dermatologie | ETG 3 | HOSPITALISATION CONVENTIONNELLE DE MEDECINE | HOSPITALISATION COMPLETE DE MEDECINE TYPE 1.3 (DERMATOLOGIE) | RANGEMENT MATERIEL | ASPIRATEUR ELECTRIQUE MOBILE
Spécialités | Pneumologie | ETG 3 | HOSPITALISATION CONVENTIONNELLE DE MEDECINE | HOSPITALISATION COMPLETE DE MEDECINE TYPE 1.4 (PNEUMOLOGIE) | HOPITAL DE JOUR (ANC CAHMBRES 12 + 13) | ASPIRATEUR ELECTRIQUE MOBILE
Spécialités | Pneumologie | ETG 3 | HOSPITALISATION CONVENTIONNELLE DE MEDECINE | HOSPITALISATION COMPLETE DE MEDECINE TYPE 1.4 (PNEUMOLOGIE) | RANGEMENT MATERIEL | ASPIRATEUR ELECTRIQUE MOBILE
Mère-Enfant | Néonatalogie - Pédiatrie | ETG 3 | HOSPITALISATION CONVENTIONNELLE PEDIATRIQUE | HOSPITALISATION COMPLETE DE PEDIATRIE 1 | RANGEMENT MATERIEL | ASPIRATEUR ELECTRIQUE MOBILE
Mère-Enfant | Ch. Pédiatrique | ETG 3 | HOSPITALISATION CONVENTIONNELLE PEDIATRIQUE | HOSPITALISATION COMPLETE DE PEDIATRIE 2 | RANGEMENT MATERIEL | ASPIRATEUR ELECTRIQUE MOBILE
Mère-Enfant | Ch. Pédiatrique | ETG 3 | HOSPITALISATION CONVENTIONNELLE PEDIATRIQUE | HOSPITALISATION COMPLETE DE PEDIATRIE 3 | RANGEMENT MATERIEL | ASPIRATEUR ELECTRIQUE MOBILE
Mère-Enfant | Néonatalogie - Pédiatrie | ETG 3 | HOSPITALISATION CONVENTIONNELLE PEDIATRIQUE | UNITE D'HOSPITALISATION D'OBSTETRIQUE KANGOUROU (26 LITS) | RANGEMENT MATERIEL | ASPIRATEUR ELECTRIQUE MOBILE
Spécialités | Ch. Viscérale | ETG 4 | HOSPITALISATION CONVENTIONNELLE DE CHIRURGIE | HOSPITALISATION COMPLETE DE CHIRURGIE TYPE 1.5 (CHIRURGIE VISCERALE) | RANGEMENT MATERIEL | ASPIRATEUR ELECTRIQUE MOBILE
Spécialités | Urologie | ETG 4 | HOSPITALISATION CONVENTIONNELLE DE CHIRURGIE | HOSPITALISATION COMPLETE DE CHIRURGIE TYPE 2 (UROLOGIE) | RANGEMENT MATERIEL | ASPIRATEUR ELECTRIQUE MOBILE
Spécialités | Médecine interne | ETG 4 | HOSPITALISATION CONVENTIONNELLE DE MEDECINE | HOSPITALISATION COMPLETE DE MEDECINE TYPE 1.5 (MEDECINE INTERNE) | RANGEMENT MATERIEL (ANC SANITAIRES H/F) | ASPIRATEUR ELECTRIQUE MOBILE
Spécialités | Gastro-entérologie | ETG 4 | HOSPITALISATION CONVENTIONNELLE DE MEDECINE | HOSPITALISATION COMPLETE DE MEDECINE TYPE 2 (GASTRO-ENTEROLOGIE | RANGEMENT MATERIEL | ASPIRATEUR ELECTRIQUE MOBILE
Mère-Enfant | Gynécologie | ETG 4 | HOSPITALISATION CONVENTIONNELLE GYNECOLOGIE | UNITE D'HOSPITALISATION DE GYNECOLOGIE COMPLETE (30 LITS) | RANGEMENT MATERIEL | ASPIRATEUR ELECTRIQUE MOBILE
Mère-Enfant | Gynécologie | ETG 4 | HOSPITALISATION CONVENTIONNELLE OBSTETRIQUE 34 | UNITE D'HOSPITALISATION D'OBSTETRIQUE COMPLETE (30 LITS) | RANGEMENT MATERIEL | ASPIRATEUR ELECTRIQUE MOBILE
Spécialités | Hématologie | ETG 3 | HOSPITALISATION CONVENTIONNELLE DE CHIRURGIE | HOSPITALISATION COMPLETE DE CHIRURGIE TYPE 1.1 (HEMATOLOGIE ET GREFFE DE MOELLE) | CAHMBRE DE GREFFE (ANC CHAMBRE DOUBLE 1,2,3,4) | ENSEMBLE LEGER D’ASPIRATION AU CHEVET DU MALADE SUR PRISE DE VIDE
Spécialités | Hématologie | ETG 3 | HOSPITALISATION CONVENTIONNELLE DE CHIRURGIE | HOSPITALISATION COMPLETE DE CHIRURGIE TYPE 1.1 (HEMATOLOGIE ET GREFFE DE MOELLE) | CAHMBRE DE GREFFE (ANC CHAMBRE INDIVIDUELLE) | ENSEMBLE LEGER D’ASPIRATION AU CHEVET DU MALADE SUR PRISE DE VIDE
Spécialités | Hématologie | ETG 3 | HOSPITALISATION CONVENTIONNELLE DE CHIRURGIE | HOSPITALISATION COMPLETE DE CHIRURGIE TYPE 1.1 (HEMATOLOGIE ET GREFFE DE MOELLE) | CHAMBRE DOUBLE | ENSEMBLE LEGER D’ASPIRATION AU CHEVET DU MALADE SUR PRISE DE VIDE
Spécialités | Hématologie | ETG 3 | HOSPITALISATION CONVENTIONNELLE DE CHIRURGIE | HOSPITALISATION COMPLETE DE CHIRURGIE TYPE 1.1 (HEMATOLOGIE ET GREFFE DE MOELLE) | CHAMBRE INDIVIDUELLE PMR | ENSEMBLE LEGER D’ASPIRATION AU CHEVET DU MALADE SUR PRISE DE VIDE
Spécialités | Ch. Traumato-Orthopédie | ETG 3 | HOSPITALISATION CONVENTIONNELLE DE CHIRURGIE | HOSPITALISATION COMPLETE DE CHIRURGIE TYPE 1.2 (TRAUMATO-ORTHOPEDIE) | CHAMBRE DOUBLE | ENSEMBLE LEGER D’ASPIRATION AU CHEVET DU MALADE SUR PRISE DE VIDE
Spécialités | Ch. Traumato-Orthopédie | ETG 3 | HOSPITALISATION CONVENTIONNELLE DE CHIRURGIE | HOSPITALISATION COMPLETE DE CHIRURGIE TYPE 1.2 (TRAUMATO-ORTHOPEDIE) | CHAMBRE INDIVIDUELLE | ENSEMBLE LEGER D’ASPIRATION AU CHEVET DU MALADE SUR PRISE DE VIDE
Spécialités | Ch. Traumato-Orthopédie | ETG 3 | HOSPITALISATION CONVENTIONNELLE DE CHIRURGIE | HOSPITALISATION COMPLETE DE CHIRURGIE TYPE 1.2 (TRAUMATO-ORTHOPEDIE) | CHAMBRE INDIVIDUELLE PMR | ENSEMBLE LEGER D’ASPIRATION AU CHEVET DU MALADE SUR PRISE DE VIDE
Spécialités | CCV | ETG 3 | HOSPITALISATION CONVENTIONNELLE DE CHIRURGIE | HOSPITALISATION COMPLETE DE CHIRURGIE TYPE 1.3 (CHIRURGIE CARDIO-VASCULAIRE) | CHAMBRE DOUBLE | ENSEMBLE LEGER D’ASPIRATION AU CHEVET DU MALADE SUR PRISE DE VIDE
Spécialités | CCV | ETG 3 | HOSPITALISATION CONVENTIONNELLE DE CHIRURGIE | HOSPITALISATION COMPLETE DE CHIRURGIE TYPE 1.3 (CHIRURGIE CARDIO-VASCULAIRE) | CHAMBRE DOUBLE SOINS INTENSIFS | ENSEMBLE LEGER D’ASPIRATION AU CHEVET DU MALADE SUR PRISE DE VIDE
Spécialités | CCV | ETG 3 | HOSPITALISATION CONVENTIONNELLE DE CHIRURGIE | HOSPITALISATION COMPLETE DE CHIRURGIE TYPE 1.3 (CHIRURGIE CARDIO-VASCULAIRE) | CHAMBRE INDIVIDUELLE | ENSEMBLE LEGER D’ASPIRATION AU CHEVET DU MALADE SUR PRISE DE VIDE
Spécialités | CCV | ETG 3 | HOSPITALISATION CONVENTIONNELLE DE CHIRURGIE | HOSPITALISATION COMPLETE DE CHIRURGIE TYPE 1.3 (CHIRURGIE CARDIO-VASCULAIRE) | CHAMBRE INDIVIDUELLE PMR | ENSEMBLE LEGER D’ASPIRATION AU CHEVET DU MALADE SUR PRISE DE VIDE
Spécialités | Neurochirurgie | ETG 3 | HOSPITALISATION CONVENTIONNELLE DE CHIRURGIE | HOSPITALISATION COMPLETE DE CHIRURGIE TYPE 1.4 (NEURO-CHIRURGIE) | CHAMBRE DOUBLE | ENSEMBLE LEGER D’ASPIRATION AU CHEVET DU MALADE SUR PRISE DE VIDE
Spécialités | Neurochirurgie | ETG 3 | HOSPITALISATION CONVENTIONNELLE DE CHIRURGIE | HOSPITALISATION COMPLETE DE CHIRURGIE TYPE 1.4 (NEURO-CHIRURGIE) | CHAMBRE DOUBLE (TRACTION CRANIENNE) | ENSEMBLE LEGER D’ASPIRATION AU CHEVET DU MALADE SUR PRISE DE VIDE
Spécialités | Neurochirurgie | ETG 3 | HOSPITALISATION CONVENTIONNELLE DE CHIRURGIE | HOSPITALISATION COMPLETE DE CHIRURGIE TYPE 1.4 (NEURO-CHIRURGIE) | CHAMBRE DOUBLE SOINS INTENSIFS | ENSEMBLE LEGER D’ASPIRATION AU CHEVET DU MALADE SUR PRISE DE VIDE
Spécialités | Neurochirurgie | ETG 3 | HOSPITALISATION CONVENTIONNELLE DE CHIRURGIE | HOSPITALISATION COMPLETE DE CHIRURGIE TYPE 1.4 (NEURO-CHIRURGIE) | CHAMBRE INDIVIDUELLE | ENSEMBLE LEGER D’ASPIRATION AU CHEVET DU MALADE SUR PRISE DE VIDE
Spécialités | Neurochirurgie | ETG 3 | HOSPITALISATION CONVENTIONNELLE DE CHIRURGIE | HOSPITALISATION COMPLETE DE CHIRURGIE TYPE 1.4 (NEURO-CHIRURGIE) | CHAMBRE INDIVIDUELLE PMR | ENSEMBLE LEGER D’ASPIRATION AU CHEVET DU MALADE SUR PRISE DE VIDE
Spécialités | Rhumatologie | ETG 3 | HOSPITALISATION CONVENTIONNELLE DE MEDECINE | HOSPITALISATION COMPLETE DE MEDECINE TYPE 1.1 (RHUMATOLOGIE) | CHAMBRE DOUBLE | ENSEMBLE LEGER D’ASPIRATION AU CHEVET DU MALADE SUR PRISE DE VIDE
Spécialités | Rhumatologie | ETG 3 | HOSPITALISATION CONVENTIONNELLE DE MEDECINE | HOSPITALISATION COMPLETE DE MEDECINE TYPE 1.1 (RHUMATOLOGIE) | CHAMBRE DOUBLE HDJ (ANC CHAMBRE 13) | ENSEMBLE LEGER D’ASPIRATION AU CHEVET DU MALADE SUR PRISE DE VIDE
Spécialités | Rhumatologie | ETG 3 | HOSPITALISATION CONVENTIONNELLE DE MEDECINE | HOSPITALISATION COMPLETE DE MEDECINE TYPE 1.1 (RHUMATOLOGIE) | CHAMBRE INDIVIDUELLE | ENSEMBLE LEGER D’ASPIRATION AU CHEVET DU MALADE SUR PRISE DE VIDE
Spécialités | Rhumatologie | ETG 3 | HOSPITALISATION CONVENTIONNELLE DE MEDECINE | HOSPITALISATION COMPLETE DE MEDECINE TYPE 1.1 (RHUMATOLOGIE) | CHAMBRE INDIVIDUELLE PMR | ENSEMBLE LEGER D’ASPIRATION AU CHEVET DU MALADE SUR PRISE DE VIDE
Spécialités | Cardiologie | ETG 3 | HOSPITALISATION CONVENTIONNELLE DE MEDECINE | HOSPITALISATION COMPLETE DE MEDECINE TYPE 1.2 (CARDIOLOGIE) | CHAMBRE DOUBLE | ENSEMBLE LEGER D’ASPIRATION AU CHEVET DU MALADE SUR PRISE DE VIDE
Spécialités | Cardiologie | ETG 3 | HOSPITALISATION CONVENTIONNELLE DE MEDECINE | HOSPITALISATION COMPLETE DE MEDECINE TYPE 1.2 (CARDIOLOGIE) | CHAMBRE INDIVIDUELLE | ENSEMBLE LEGER D’ASPIRATION AU CHEVET DU MALADE SUR PRISE DE VIDE
Spécialités | Cardiologie | ETG 3 | HOSPITALISATION CONVENTIONNELLE DE MEDECINE | HOSPITALISATION COMPLETE DE MEDECINE TYPE 1.2 (CARDIOLOGIE) | CHAMBRE INDIVIDUELLE PMR | ENSEMBLE LEGER D’ASPIRATION AU CHEVET DU MALADE SUR PRISE DE VIDE
Spécialités | Dermatologie | ETG 3 | HOSPITALISATION CONVENTIONNELLE DE MEDECINE | HOSPITALISATION COMPLETE DE MEDECINE TYPE 1.3 (DERMATOLOGIE) | CHAMBRE DOUBLE | ENSEMBLE LEGER D’ASPIRATION AU CHEVET DU MALADE SUR PRISE DE VIDE
Spécialités | Dermatologie | ETG 3 | HOSPITALISATION CONVENTIONNELLE DE MEDECINE | HOSPITALISATION COMPLETE DE MEDECINE TYPE 1.3 (DERMATOLOGIE) | CHAMBRE INDIVIDUELLE | ENSEMBLE LEGER D’ASPIRATION AU CHEVET DU MALADE SUR PRISE DE VIDE
Spécialités | Dermatologie | ETG 3 | HOSPITALISATION CONVENTIONNELLE DE MEDECINE | HOSPITALISATION COMPLETE DE MEDECINE TYPE 1.3 (DERMATOLOGIE) | CHAMBRE INDIVIDUELLE PMR | ENSEMBLE LEGER D’ASPIRATION AU CHEVET DU MALADE SUR PRISE DE VIDE
Spécialités | Pneumologie | ETG 3 | HOSPITALISATION CONVENTIONNELLE DE MEDECINE | HOSPITALISATION COMPLETE DE MEDECINE TYPE 1.4 (PNEUMOLOGIE) - UNITE 1 | CHAMBRE DOUBLE (7-11) | ENSEMBLE LEGER D’ASPIRATION AU CHEVET DU MALADE SUR PRISE DE VIDE
Spécialités | Pneumologie | ETG 3 | HOSPITALISATION CONVENTIONNELLE DE MEDECINE | HOSPITALISATION COMPLETE DE MEDECINE TYPE 1.4 (PNEUMOLOGIE) - UNITE 1 | CHAMBRE INDIVIDUELLE PMR | ENSEMBLE LEGER D’ASPIRATION AU CHEVET DU MALADE SUR PRISE DE VIDE
Spécialités | Pneumologie | ETG 3 | HOSPITALISATION CONVENTIONNELLE DE MEDECINE | HOSPITALISATION COMPLETE DE MEDECINE TYPE 1.4 (PNEUMOLOGIE) - UNITE 2 | CHAMBRE DOUBLE (1-5) | ENSEMBLE LEGER D’ASPIRATION AU CHEVET DU MALADE SUR PRISE DE VIDE
Mère-Enfant | Néonatalogie - Pédiatrie | ETG 3 | HOSPITALISATION CONVENTIONNELLE PEDIATRIQUE | HOSPITALISATION COMPLETE DE PEDIATRIE 1 | CHAMBRE DOUBLE | ENSEMBLE LEGER D’ASPIRATION AU CHEVET DU MALADE SUR PRISE DE VIDE
Mère-Enfant | Néonatalogie - Pédiatrie | ETG 3 | HOSPITALISATION CONVENTIONNELLE PEDIATRIQUE | HOSPITALISATION COMPLETE DE PEDIATRIE 1 | CHAMBRE DOUBLE (AVEC MONITORING) | ENSEMBLE LEGER D’ASPIRATION AU CHEVET DU MALADE SUR PRISE DE VIDE
Mère-Enfant | Néonatalogie - Pédiatrie | ETG 3 | HOSPITALISATION CONVENTIONNELLE PEDIATRIQUE | HOSPITALISATION COMPLETE DE PEDIATRIE 1 | CHAMBRE INDIVIDUELLE (AVEC MONITORING) | ENSEMBLE LEGER D’ASPIRATION AU CHEVET DU MALADE SUR PRISE DE VIDE
Mère-Enfant | Néonatalogie - Pédiatrie | ETG 3 | HOSPITALISATION CONVENTIONNELLE PEDIATRIQUE | HOSPITALISATION COMPLETE DE PEDIATRIE 1 | CHAMBRE INDIVIDUELLE PMR (AVEC MONITORING) | ENSEMBLE LEGER D’ASPIRATION AU CHEVET DU MALADE SUR PRISE DE VIDE
Mère-Enfant | Ch. Pédiatrique | ETG 3 | HOSPITALISATION CONVENTIONNELLE PEDIATRIQUE | HOSPITALISATION COMPLETE DE PEDIATRIE 2 | CHAMBRE DOUBLE | ENSEMBLE LEGER D’ASPIRATION AU CHEVET DU MALADE SUR PRISE DE VIDE
Mère-Enfant | Ch. Pédiatrique | ETG 3 | HOSPITALISATION CONVENTIONNELLE PEDIATRIQUE | HOSPITALISATION COMPLETE DE PEDIATRIE 2 | CHAMBRE INDIVIDUELLE | ENSEMBLE LEGER D’ASPIRATION AU CHEVET DU MALADE SUR PRISE DE VIDE
Mère-Enfant | Ch. Pédiatrique | ETG 3 | HOSPITALISATION CONVENTIONNELLE PEDIATRIQUE | HOSPITALISATION COMPLETE DE PEDIATRIE 2 | CHAMBRE INDIVIDUELLE PMR | ENSEMBLE LEGER D’ASPIRATION AU CHEVET DU MALADE SUR PRISE DE VIDE
Mère-Enfant | Ch. Pédiatrique | ETG 3 | HOSPITALISATION CONVENTIONNELLE PEDIATRIQUE | HOSPITALISATION COMPLETE DE PEDIATRIE 3 | CHAMBRE DOUBLE | ENSEMBLE LEGER D’ASPIRATION AU CHEVET DU MALADE SUR PRISE DE VIDE
Mère-Enfant | Ch. Pédiatrique | ETG 3 | HOSPITALISATION CONVENTIONNELLE PEDIATRIQUE | HOSPITALISATION COMPLETE DE PEDIATRIE 3 | CHAMBRE INDIVIDUELLE | ENSEMBLE LEGER D’ASPIRATION AU CHEVET DU MALADE SUR PRISE DE VIDE
Mère-Enfant | Ch. Pédiatrique | ETG 3 | HOSPITALISATION CONVENTIONNELLE PEDIATRIQUE | HOSPITALISATION COMPLETE DE PEDIATRIE 3 | CHAMBRE POUR 4 COUVEUSES (ANC DEUX CHAMBRES INDIVIDUELLES PMR) | ENSEMBLE LEGER D’ASPIRATION AU CHEVET DU MALADE SUR PRISE DE VIDE
Mère-Enfant | Néonatalogie - Pédiatrie | ETG 3 | HOSPITALISATION CONVENTIONNELLE PEDIATRIQUE | UNITE D'HOSPITALISATION D'OBSTETRIQUE KANGOUROU (26 LITS) | CHAMBRE DOUBLE | ENSEMBLE LEGER D’ASPIRATION AU CHEVET DU MALADE SUR PRISE DE VIDE
Mère-Enfant | Néonatalogie - Pédiatrie | ETG 3 | HOSPITALISATION CONVENTIONNELLE PEDIATRIQUE | UNITE D'HOSPITALISATION D'OBSTETRIQUE KANGOUROU (26 LITS) | CHAMBRE DOUBLE (AVEC BERCEAU) | ENSEMBLE LEGER D’ASPIRATION AU CHEVET DU MALADE SUR PRISE DE VIDE
Mère-Enfant | Néonatalogie - Pédiatrie | ETG 3 | HOSPITALISATION CONVENTIONNELLE PEDIATRIQUE | UNITE D'HOSPITALISATION D'OBSTETRIQUE KANGOUROU (26 LITS) | CHAMBRE INDIVIDUELLE (AVEC BERCEAU) | ENSEMBLE LEGER D’ASPIRATION AU CHEVET DU MALADE SUR PRISE DE VIDE
Mère-Enfant | Néonatalogie - Pédiatrie | ETG 3 | HOSPITALISATION CONVENTIONNELLE PEDIATRIQUE | UNITE D'HOSPITALISATION D'OBSTETRIQUE KANGOUROU (26 LITS) | CHAMBRE INDIVIDUELLE PMR (AVEC BERCEAU) | ENSEMBLE LEGER D’ASPIRATION AU CHEVET DU MALADE SUR PRISE DE VIDE
Mère-Enfant | Néonatalogie - Pédiatrie | ETG 3 | HOSPITALISATION CONVENTIONNELLE PEDIATRIQUE | UNITE D'HOSPITALISATION D'OBSTETRIQUE KANGOUROU (26 LITS) | CHAMBRE KANGOUROU | ENSEMBLE LEGER D’ASPIRATION AU CHEVET DU MALADE SUR PRISE DE VIDE
Spécialités | Ch. Viscérale | ETG 4 | HOSPITALISATION CONVENTIONNELLE DE CHIRURGIE | HOSPITALISATION COMPLETE DE CHIRURGIE TYPE 1.5 (CHIRURGIE VISCERALE) | CHAMBRE DOUBLE | ENSEMBLE LEGER D’ASPIRATION AU CHEVET DU MALADE SUR PRISE DE VIDE
Spécialités | Ch. Viscérale | ETG 4 | HOSPITALISATION CONVENTIONNELLE DE CHIRURGIE | HOSPITALISATION COMPLETE DE CHIRURGIE TYPE 1.5 (CHIRURGIE VISCERALE) | CHAMBRE DOUBLE SOINS INTENSIFS | ENSEMBLE LEGER D’ASPIRATION AU CHEVET DU MALADE SUR PRISE DE VIDE
Spécialités | Ch. Viscérale | ETG 4 | HOSPITALISATION CONVENTIONNELLE DE CHIRURGIE | HOSPITALISATION COMPLETE DE CHIRURGIE TYPE 1.5 (CHIRURGIE VISCERALE) | CHAMBRE INDIVIDUELLE | ENSEMBLE LEGER D’ASPIRATION AU CHEVET DU MALADE SUR PRISE DE VIDE
Spécialités | Ch. Viscérale | ETG 4 | HOSPITALISATION CONVENTIONNELLE DE CHIRURGIE | HOSPITALISATION COMPLETE DE CHIRURGIE TYPE 1.5 (CHIRURGIE VISCERALE) | CHAMBRE INDIVIDUELLE PMR | ENSEMBLE LEGER D’ASPIRATION AU CHEVET DU MALADE SUR PRISE DE VIDE
Spécialités | Urologie | ETG 4 | HOSPITALISATION CONVENTIONNELLE DE CHIRURGIE | HOSPITALISATION COMPLETE DE CHIRURGIE TYPE 2 (UROLOGIE) | CHAMBRE DOUBLE | ENSEMBLE LEGER D’ASPIRATION AU CHEVET DU MALADE SUR PRISE DE VIDE
Spécialités | Urologie | ETG 4 | HOSPITALISATION CONVENTIONNELLE DE CHIRURGIE | HOSPITALISATION COMPLETE DE CHIRURGIE TYPE 2 (UROLOGIE) | CHAMBRE INDIVIDUELLE | ENSEMBLE LEGER D’ASPIRATION AU CHEVET DU MALADE SUR PRISE DE VIDE
Spécialités | Urologie | ETG 4 | HOSPITALISATION CONVENTIONNELLE DE CHIRURGIE | HOSPITALISATION COMPLETE DE CHIRURGIE TYPE 2 (UROLOGIE) | CHAMBRE INDIVIDUELLE PMR | ENSEMBLE LEGER D’ASPIRATION AU CHEVET DU MALADE SUR PRISE DE VIDE
Spécialités | Médecine interne | ETG 4 | HOSPITALISATION CONVENTIONNELLE DE MEDECINE | HOSPITALISATION COMPLETE DE MEDECINE TYPE 1.5 (MEDECINE INTERNE) - UNITE 1 (8 LITS CONVENTIONNELS, 4 LITS SEMAINES, 6 FAUTEUILS) | CHAMBRE DOUBLE 1, 2 | ENSEMBLE LEGER D’ASPIRATION AU CHEVET DU MALADE SUR PRISE DE VIDE
Spécialités | Médecine interne | ETG 4 | HOSPITALISATION CONVENTIONNELLE DE MEDECINE | HOSPITALISATION COMPLETE DE MEDECINE TYPE 1.5 (MEDECINE INTERNE) - UNITE 1 (8 LITS CONVENTIONNELS, 4 LITS SEMAINES, 6 FAUTEUILS) | CHAMBRE DOUBLE 5, 6, 7 | ENSEMBLE LEGER D’ASPIRATION AU CHEVET DU MALADE SUR PRISE DE VIDE
Spécialités | Médecine interne | ETG 4 | HOSPITALISATION CONVENTIONNELLE DE MEDECINE | HOSPITALISATION COMPLETE DE MEDECINE TYPE 1.5 (MEDECINE INTERNE) - UNITE 1 (8 LITS CONVENTIONNELS, 4 LITS SEMAINES, 6 FAUTEUILS) | CHAMBRE INDIVIDUELLE PMR | ENSEMBLE LEGER D’ASPIRATION AU CHEVET DU MALADE SUR PRISE DE VIDE
Spécialités | Médecine interne | ETG 4 | HOSPITALISATION CONVENTIONNELLE DE MEDECINE | HOSPITALISATION COMPLETE DE MEDECINE TYPE 1.5 (MEDECINE INTERNE) - UNITE 2 (14 LITS) | CHAMBRE DOUBLE 8-13 | ENSEMBLE LEGER D’ASPIRATION AU CHEVET DU MALADE SUR PRISE DE VIDE
Spécialités | Médecine interne | ETG 4 | HOSPITALISATION CONVENTIONNELLE DE MEDECINE | HOSPITALISATION COMPLETE DE MEDECINE TYPE 1.5 (MEDECINE INTERNE) - UNITE 2 (14 LITS) | CHAMBRE INDIVIDUELLE | ENSEMBLE LEGER D’ASPIRATION AU CHEVET DU MALADE SUR PRISE DE VIDE
Spécialités | Gastro-entérologie | ETG 4 | HOSPITALISATION CONVENTIONNELLE DE MEDECINE | HOSPITALISATION COMPLETE DE MEDECINE TYPE 2 (GASTRO-ENTEROLOGIE | CHAMBRE DOUBLE | ENSEMBLE LEGER D’ASPIRATION AU CHEVET DU MALADE SUR PRISE DE VIDE
Spécialités | Gastro-entérologie | ETG 4 | HOSPITALISATION CONVENTIONNELLE DE MEDECINE | HOSPITALISATION COMPLETE DE MEDECINE TYPE 2 (GASTRO-ENTEROLOGIE | CHAMBRE DOUBLE (AVEC MONITORING) | ENSEMBLE LEGER D’ASPIRATION AU CHEVET DU MALADE SUR PRISE DE VIDE
Spécialités | Gastro-entérologie | ETG 4 | HOSPITALISATION CONVENTIONNELLE DE MEDECINE | HOSPITALISATION COMPLETE DE MEDECINE TYPE 2 (GASTRO-ENTEROLOGIE | CHAMBRE INDIVIDUELLE | ENSEMBLE LEGER D’ASPIRATION AU CHEVET DU MALADE SUR PRISE DE VIDE
Spécialités | Gastro-entérologie | ETG 4 | HOSPITALISATION CONVENTIONNELLE DE MEDECINE | HOSPITALISATION COMPLETE DE MEDECINE TYPE 2 (GASTRO-ENTEROLOGIE | CHAMBRE INDIVIDUELLE PMR | ENSEMBLE LEGER D’ASPIRATION AU CHEVET DU MALADE SUR PRISE DE VIDE
Mère-Enfant | Gynécologie | ETG 4 | HOSPITALISATION CONVENTIONNELLE GYNECOLOGIE | UNITE D'HOSPITALISATION DE GYNECOLOGIE COMPLETE (30 LITS) | CHAMBRE DOUBLE | ENSEMBLE LEGER D’ASPIRATION AU CHEVET DU MALADE SUR PRISE DE VIDE
Mère-Enfant | Gynécologie | ETG 4 | HOSPITALISATION CONVENTIONNELLE GYNECOLOGIE | UNITE D'HOSPITALISATION DE GYNECOLOGIE COMPLETE (30 LITS) | CHAMBRE DOUBLE AVEC MONITORAGE | ENSEMBLE LEGER D’ASPIRATION AU CHEVET DU MALADE SUR PRISE DE VIDE
Mère-Enfant | Gynécologie | ETG 4 | HOSPITALISATION CONVENTIONNELLE GYNECOLOGIE | UNITE D'HOSPITALISATION DE GYNECOLOGIE COMPLETE (30 LITS) | CHAMBRE INDIVIDUELLE AVEC MONITORAGE | ENSEMBLE LEGER D’ASPIRATION AU CHEVET DU MALADE SUR PRISE DE VIDE
Mère-Enfant | Gynécologie | ETG 4 | HOSPITALISATION CONVENTIONNELLE GYNECOLOGIE | UNITE D'HOSPITALISATION DE GYNECOLOGIE COMPLETE (30 LITS) | CHAMBRE INDIVIDUELLE PMR | ENSEMBLE LEGER D’ASPIRATION AU CHEVET DU MALADE SUR PRISE DE VIDE
Mère-Enfant | Gynécologie | ETG 4 | HOSPITALISATION CONVENTIONNELLE OBSTETRIQUE 35 | UNITE D'HOSPITALISATION D'OBSTETRIQUE COMPLETE (30 LITS) | CHAMBRE DOUBLE | ENSEMBLE LEGER D’ASPIRATION AU CHEVET DU MALADE SUR PRISE DE VIDE
Mère-Enfant | Gynécologie | ETG 4 | HOSPITALISATION CONVENTIONNELLE OBSTETRIQUE 36 | UNITE D'HOSPITALISATION D'OBSTETRIQUE COMPLETE (30 LITS) | CHAMBRE DOUBLE (AVEC MONITORING ET CARDIOTOCOGRAPHE) | ENSEMBLE LEGER D’ASPIRATION AU CHEVET DU MALADE SUR PRISE DE VIDE
Mère-Enfant | Gynécologie | ETG 4 | HOSPITALISATION CONVENTIONNELLE OBSTETRIQUE 37 | UNITE D'HOSPITALISATION D'OBSTETRIQUE COMPLETE (30 LITS) | CHAMBRE DOUBLE (AVEC MONITORING) | ENSEMBLE LEGER D’ASPIRATION AU CHEVET DU MALADE SUR PRISE DE VIDE
Mère-Enfant | Gynécologie | ETG 4 | HOSPITALISATION CONVENTIONNELLE OBSTETRIQUE 38 | UNITE D'HOSPITALISATION D'OBSTETRIQUE COMPLETE (30 LITS) | CHAMBRE INDIVIDUELLE | ENSEMBLE LEGER D’ASPIRATION AU CHEVET DU MALADE SUR PRISE DE VIDE
Mère-Enfant | Gynécologie | ETG 4 | HOSPITALISATION CONVENTIONNELLE OBSTETRIQUE 39 | UNITE D'HOSPITALISATION D'OBSTETRIQUE COMPLETE (30 LITS) | CHAMBRE INDIVIDUELLE PMR | ENSEMBLE LEGER D’ASPIRATION AU CHEVET DU MALADE SUR PRISE DE VIDE
Spécialités | Hématologie | ETG 3 | HOSPITALISATION CONVENTIONNELLE DE CHIRURGIE | HOSPITALISATION COMPLETE DE CHIRURGIE TYPE 1.1 (HEMATOLOGIE ET GREFFE DE MOELLE) | CAHMBRE DE GREFFE (ANC CHAMBRE DOUBLE 1,2,3,4) | DEBIMETRE D'OXYGENE A FLOTTEUR AVEC HUMIDIFICATEUR
Spécialités | Hématologie | ETG 3 | HOSPITALISATION CONVENTIONNELLE DE CHIRURGIE | HOSPITALISATION COMPLETE DE CHIRURGIE TYPE 1.1 (HEMATOLOGIE ET GREFFE DE MOELLE) | CAHMBRE DE GREFFE (ANC CHAMBRE INDIVIDUELLE) | DEBIMETRE D'OXYGENE A FLOTTEUR AVEC HUMIDIFICATEUR
Spécialités | Hématologie | ETG 3 | HOSPITALISATION CONVENTIONNELLE DE CHIRURGIE | HOSPITALISATION COMPLETE DE CHIRURGIE TYPE 1.1 (HEMATOLOGIE ET GREFFE DE MOELLE) | CHAMBRE DOUBLE | DEBIMETRE D'OXYGENE A FLOTTEUR AVEC HUMIDIFICATEUR
Spécialités | Hématologie | ETG 3 | HOSPITALISATION CONVENTIONNELLE DE CHIRURGIE | HOSPITALISATION COMPLETE DE CHIRURGIE TYPE 1.1 (HEMATOLOGIE ET GREFFE DE MOELLE) | CHAMBRE INDIVIDUELLE PMR | DEBIMETRE D'OXYGENE A FLOTTEUR AVEC HUMIDIFICATEUR
Spécialités | Ch. Traumato-Orthopédie | ETG 3 | HOSPITALISATION CONVENTIONNELLE DE CHIRURGIE | HOSPITALISATION COMPLETE DE CHIRURGIE TYPE 1.2 (TRAUMATO-ORTHOPEDIE) | CHAMBRE DOUBLE | DEBIMETRE D'OXYGENE A FLOTTEUR AVEC HUMIDIFICATEUR
Spécialités | Ch. Traumato-Orthopédie | ETG 3 | HOSPITALISATION CONVENTIONNELLE DE CHIRURGIE | HOSPITALISATION COMPLETE DE CHIRURGIE TYPE 1.2 (TRAUMATO-ORTHOPEDIE) | CHAMBRE INDIVIDUELLE | DEBIMETRE D'OXYGENE A FLOTTEUR AVEC HUMIDIFICATEUR
Spécialités | Ch. Traumato-Orthopédie | ETG 3 | HOSPITALISATION CONVENTIONNELLE DE CHIRURGIE | HOSPITALISATION COMPLETE DE CHIRURGIE TYPE 1.2 (TRAUMATO-ORTHOPEDIE) | CHAMBRE INDIVIDUELLE PMR | DEBIMETRE D'OXYGENE A FLOTTEUR AVEC HUMIDIFICATEUR
Spécialités | CCV | ETG 3 | HOSPITALISATION CONVENTIONNELLE DE CHIRURGIE | HOSPITALISATION COMPLETE DE CHIRURGIE TYPE 1.3 (CHIRURGIE CARDIO-VASCULAIRE) | CHAMBRE DOUBLE | DEBIMETRE D'OXYGENE A FLOTTEUR AVEC HUMIDIFICATEUR
Spécialités | CCV | ETG 3 | HOSPITALISATION CONVENTIONNELLE DE CHIRURGIE | HOSPITALISATION COMPLETE DE CHIRURGIE TYPE 1.3 (CHIRURGIE CARDIO-VASCULAIRE) | CHAMBRE DOUBLE SOINS INTENSIFS | DEBIMETRE D'OXYGENE A FLOTTEUR AVEC HUMIDIFICATEUR
Spécialités | CCV | ETG 3 | HOSPITALISATION CONVENTIONNELLE DE CHIRURGIE | HOSPITALISATION COMPLETE DE CHIRURGIE TYPE 1.3 (CHIRURGIE CARDIO-VASCULAIRE) | CHAMBRE INDIVIDUELLE | DEBIMETRE D'OXYGENE A FLOTTEUR AVEC HUMIDIFICATEUR
Spécialités | CCV | ETG 3 | HOSPITALISATION CONVENTIONNELLE DE CHIRURGIE | HOSPITALISATION COMPLETE DE CHIRURGIE TYPE 1.3 (CHIRURGIE CARDIO-VASCULAIRE) | CHAMBRE INDIVIDUELLE PMR | DEBIMETRE D'OXYGENE A FLOTTEUR AVEC HUMIDIFICATEUR
Spécialités | Neurochirurgie | ETG 3 | HOSPITALISATION CONVENTIONNELLE DE CHIRURGIE | HOSPITALISATION COMPLETE DE CHIRURGIE TYPE 1.4 (NEURO-CHIRURGIE) | CHAMBRE DOUBLE | DEBIMETRE D'OXYGENE A FLOTTEUR AVEC HUMIDIFICATEUR
Spécialités | Neurochirurgie | ETG 3 | HOSPITALISATION CONVENTIONNELLE DE CHIRURGIE | HOSPITALISATION COMPLETE DE CHIRURGIE TYPE 1.4 (NEURO-CHIRURGIE) | CHAMBRE DOUBLE (TRACTION CRANIENNE) | DEBIMETRE D'OXYGENE A FLOTTEUR AVEC HUMIDIFICATEUR
Spécialités | Neurochirurgie | ETG 3 | HOSPITALISATION CONVENTIONNELLE DE CHIRURGIE | HOSPITALISATION COMPLETE DE CHIRURGIE TYPE 1.4 (NEURO-CHIRURGIE) | CHAMBRE DOUBLE SOINS INTENSIFS | DEBIMETRE D'OXYGENE A FLOTTEUR AVEC HUMIDIFICATEUR
Spécialités | Neurochirurgie | ETG 3 | HOSPITALISATION CONVENTIONNELLE DE CHIRURGIE | HOSPITALISATION COMPLETE DE CHIRURGIE TYPE 1.4 (NEURO-CHIRURGIE) | CHAMBRE INDIVIDUELLE | DEBIMETRE D'OXYGENE A FLOTTEUR AVEC HUMIDIFICATEUR
Spécialités | Neurochirurgie | ETG 3 | HOSPITALISATION CONVENTIONNELLE DE CHIRURGIE | HOSPITALISATION COMPLETE DE CHIRURGIE TYPE 1.4 (NEURO-CHIRURGIE) | CHAMBRE INDIVIDUELLE PMR | DEBIMETRE D'OXYGENE A FLOTTEUR AVEC HUMIDIFICATEUR
Spécialités | Rhumatologie | ETG 3 | HOSPITALISATION CONVENTIONNELLE DE MEDECINE | HOSPITALISATION COMPLETE DE MEDECINE TYPE 1.1 (RHUMATOLOGIE) | CHAMBRE DOUBLE | DEBIMETRE D'OXYGENE A FLOTTEUR AVEC HUMIDIFICATEUR
Spécialités | Rhumatologie | ETG 3 | HOSPITALISATION CONVENTIONNELLE DE MEDECINE | HOSPITALISATION COMPLETE DE MEDECINE TYPE 1.1 (RHUMATOLOGIE) | CHAMBRE DOUBLE HDJ (ANC CHAMBRE 13) | DEBIMETRE D'OXYGENE A FLOTTEUR AVEC HUMIDIFICATEUR
Spécialités | Rhumatologie | ETG 3 | HOSPITALISATION CONVENTIONNELLE DE MEDECINE | HOSPITALISATION COMPLETE DE MEDECINE TYPE 1.1 (RHUMATOLOGIE) | CHAMBRE INDIVIDUELLE | DEBIMETRE D'OXYGENE A FLOTTEUR AVEC HUMIDIFICATEUR
Spécialités | Rhumatologie | ETG 3 | HOSPITALISATION CONVENTIONNELLE DE MEDECINE | HOSPITALISATION COMPLETE DE MEDECINE TYPE 1.1 (RHUMATOLOGIE) | CHAMBRE INDIVIDUELLE PMR | DEBIMETRE D'OXYGENE A FLOTTEUR AVEC HUMIDIFICATEUR
Spécialités | Cardiologie | ETG 3 | HOSPITALISATION CONVENTIONNELLE DE MEDECINE | HOSPITALISATION COMPLETE DE MEDECINE TYPE 1.2 (CARDIOLOGIE) | CHAMBRE DOUBLE | DEBIMETRE D'OXYGENE A FLOTTEUR AVEC HUMIDIFICATEUR
Spécialités | Cardiologie | ETG 3 | HOSPITALISATION CONVENTIONNELLE DE MEDECINE | HOSPITALISATION COMPLETE DE MEDECINE TYPE 1.2 (CARDIOLOGIE) | CHAMBRE INDIVIDUELLE | DEBIMETRE D'OXYGENE A FLOTTEUR AVEC HUMIDIFICATEUR
Spécialités | Cardiologie | ETG 3 | HOSPITALISATION CONVENTIONNELLE DE MEDECINE | HOSPITALISATION COMPLETE DE MEDECINE TYPE 1.2 (CARDIOLOGIE) | CHAMBRE INDIVIDUELLE PMR | DEBIMETRE D'OXYGENE A FLOTTEUR AVEC HUMIDIFICATEUR
Spécialités | Dermatologie | ETG 3 | HOSPITALISATION CONVENTIONNELLE DE MEDECINE | HOSPITALISATION COMPLETE DE MEDECINE TYPE 1.3 (DERMATOLOGIE) | CHAMBRE DOUBLE | DEBIMETRE D'OXYGENE A FLOTTEUR AVEC HUMIDIFICATEUR
Spécialités | Dermatologie | ETG 3 | HOSPITALISATION CONVENTIONNELLE DE MEDECINE | HOSPITALISATION COMPLETE DE MEDECINE TYPE 1.3 (DERMATOLOGIE) | CHAMBRE INDIVIDUELLE | DEBIMETRE D'OXYGENE A FLOTTEUR AVEC HUMIDIFICATEUR
Spécialités | Dermatologie | ETG 3 | HOSPITALISATION CONVENTIONNELLE DE MEDECINE | HOSPITALISATION COMPLETE DE MEDECINE TYPE 1.3 (DERMATOLOGIE) | CHAMBRE INDIVIDUELLE PMR | DEBIMETRE D'OXYGENE A FLOTTEUR AVEC HUMIDIFICATEUR
Spécialités | Pneumologie | ETG 3 | HOSPITALISATION CONVENTIONNELLE DE MEDECINE | HOSPITALISATION COMPLETE DE MEDECINE TYPE 1.4 (PNEUMOLOGIE) - UNITE 1 | CHAMBRE DOUBLE (7-11) | DEBIMETRE D'OXYGENE A FLOTTEUR AVEC HUMIDIFICATEUR
Spécialités | Pneumologie | ETG 3 | HOSPITALISATION CONVENTIONNELLE DE MEDECINE | HOSPITALISATION COMPLETE DE MEDECINE TYPE 1.4 (PNEUMOLOGIE) - UNITE 1 | CHAMBRE INDIVIDUELLE PMR | DEBIMETRE D'OXYGENE A FLOTTEUR AVEC HUMIDIFICATEUR
Spécialités | Pneumologie | ETG 3 | HOSPITALISATION CONVENTIONNELLE DE MEDECINE | HOSPITALISATION COMPLETE DE MEDECINE TYPE 1.4 (PNEUMOLOGIE) - UNITE 2 | CHAMBRE DOUBLE (1-5) | DEBIMETRE D'OXYGENE A FLOTTEUR AVEC HUMIDIFICATEUR
Mère-Enfant | Néonatalogie - Pédiatrie | ETG 3 | HOSPITALISATION CONVENTIONNELLE PEDIATRIQUE | HOSPITALISATION COMPLETE DE PEDIATRIE 1 | CHAMBRE DOUBLE | DEBIMETRE D'OXYGENE A FLOTTEUR AVEC HUMIDIFICATEUR
Mère-Enfant | Néonatalogie - Pédiatrie | ETG 3 | HOSPITALISATION CONVENTIONNELLE PEDIATRIQUE | HOSPITALISATION COMPLETE DE PEDIATRIE 1 | CHAMBRE DOUBLE (AVEC MONITORING) | DEBIMETRE D'OXYGENE A FLOTTEUR AVEC HUMIDIFICATEUR
Mère-Enfant | Néonatalogie - Pédiatrie | ETG 3 | HOSPITALISATION CONVENTIONNELLE PEDIATRIQUE | HOSPITALISATION COMPLETE DE PEDIATRIE 1 | CHAMBRE INDIVIDUELLE (AVEC MONITORING) | DEBIMETRE D'OXYGENE A FLOTTEUR AVEC HUMIDIFICATEUR
Mère-Enfant | Néonatalogie - Pédiatrie | ETG 3 | HOSPITALISATION CONVENTIONNELLE PEDIATRIQUE | HOSPITALISATION COMPLETE DE PEDIATRIE 1 | CHAMBRE INDIVIDUELLE PMR (AVEC MONITORING) | DEBIMETRE D'OXYGENE A FLOTTEUR AVEC HUMIDIFICATEUR
Mère-Enfant | Ch. Pédiatrique | ETG 3 | HOSPITALISATION CONVENTIONNELLE PEDIATRIQUE | HOSPITALISATION COMPLETE DE PEDIATRIE 2 | CHAMBRE DOUBLE | DEBIMETRE D'OXYGENE A FLOTTEUR AVEC HUMIDIFICATEUR
Mère-Enfant | Ch. Pédiatrique | ETG 3 | HOSPITALISATION CONVENTIONNELLE PEDIATRIQUE | HOSPITALISATION COMPLETE DE PEDIATRIE 2 | CHAMBRE INDIVIDUELLE | DEBIMETRE D'OXYGENE A FLOTTEUR AVEC HUMIDIFICATEUR
Mère-Enfant | Ch. Pédiatrique | ETG 3 | HOSPITALISATION CONVENTIONNELLE PEDIATRIQUE | HOSPITALISATION COMPLETE DE PEDIATRIE 2 | CHAMBRE INDIVIDUELLE PMR | DEBIMETRE D'OXYGENE A FLOTTEUR AVEC HUMIDIFICATEUR
Mère-Enfant | Ch. Pédiatrique | ETG 3 | HOSPITALISATION CONVENTIONNELLE PEDIATRIQUE | HOSPITALISATION COMPLETE DE PEDIATRIE 3 | CHAMBRE DOUBLE | DEBIMETRE D'OXYGENE A FLOTTEUR AVEC HUMIDIFICATEUR
Mère-Enfant | Ch. Pédiatrique | ETG 3 | HOSPITALISATION CONVENTIONNELLE PEDIATRIQUE | HOSPITALISATION COMPLETE DE PEDIATRIE 3 | CHAMBRE INDIVIDUELLE | DEBIMETRE D'OXYGENE A FLOTTEUR AVEC HUMIDIFICATEUR
Mère-Enfant | Ch. Pédiatrique | ETG 3 | HOSPITALISATION CONVENTIONNELLE PEDIATRIQUE | HOSPITALISATION COMPLETE DE PEDIATRIE 3 | CHAMBRE POUR 4 COUVEUSES (ANC DEUX CHAMBRES INDIVIDUELLES PMR) | DEBIMETRE D'OXYGENE A FLOTTEUR AVEC HUMIDIFICATEUR
Mère-Enfant | Néonatalogie - Pédiatrie | ETG 3 | HOSPITALISATION CONVENTIONNELLE PEDIATRIQUE | UNITE D'HOSPITALISATION D'OBSTETRIQUE KANGOUROU (26 LITS) | CHAMBRE DOUBLE | DEBIMETRE D'OXYGENE A FLOTTEUR AVEC HUMIDIFICATEUR
Mère-Enfant | Néonatalogie - Pédiatrie | ETG 3 | HOSPITALISATION CONVENTIONNELLE PEDIATRIQUE | UNITE D'HOSPITALISATION D'OBSTETRIQUE KANGOUROU (26 LITS) | CHAMBRE DOUBLE (AVEC BERCEAU) | DEBIMETRE D'OXYGENE A FLOTTEUR AVEC HUMIDIFICATEUR
Mère-Enfant | Néonatalogie - Pédiatrie | ETG 3 | HOSPITALISATION CONVENTIONNELLE PEDIATRIQUE | UNITE D'HOSPITALISATION D'OBSTETRIQUE KANGOUROU (26 LITS) | CHAMBRE INDIVIDUELLE (AVEC BERCEAU) | DEBIMETRE D'OXYGENE A FLOTTEUR AVEC HUMIDIFICATEUR
Mère-Enfant | Néonatalogie - Pédiatrie | ETG 3 | HOSPITALISATION CONVENTIONNELLE PEDIATRIQUE | UNITE D'HOSPITALISATION D'OBSTETRIQUE KANGOUROU (26 LITS) | CHAMBRE INDIVIDUELLE PMR (AVEC BERCEAU) | DEBIMETRE D'OXYGENE A FLOTTEUR AVEC HUMIDIFICATEUR
Mère-Enfant | Néonatalogie - Pédiatrie | ETG 3 | HOSPITALISATION CONVENTIONNELLE PEDIATRIQUE | UNITE D'HOSPITALISATION D'OBSTETRIQUE KANGOUROU (26 LITS) | CHAMBRE KANGOUROU | DEBIMETRE D'OXYGENE A FLOTTEUR AVEC HUMIDIFICATEUR
Spécialités | Ch. Viscérale | ETG 4 | HOSPITALISATION CONVENTIONNELLE DE CHIRURGIE | HOSPITALISATION COMPLETE DE CHIRURGIE TYPE 1.5 (CHIRURGIE VISCERALE) | CHAMBRE DOUBLE | DEBIMETRE D'OXYGENE A FLOTTEUR AVEC HUMIDIFICATEUR
Spécialités | Ch. Viscérale | ETG 4 | HOSPITALISATION CONVENTIONNELLE DE CHIRURGIE | HOSPITALISATION COMPLETE DE CHIRURGIE TYPE 1.5 (CHIRURGIE VISCERALE) | CHAMBRE DOUBLE SOINS INTENSIFS | DEBIMETRE D'OXYGENE A FLOTTEUR AVEC HUMIDIFICATEUR
Spécialités | Ch. Viscérale | ETG 4 | HOSPITALISATION CONVENTIONNELLE DE CHIRURGIE | HOSPITALISATION COMPLETE DE CHIRURGIE TYPE 1.5 (CHIRURGIE VISCERALE) | CHAMBRE INDIVIDUELLE | DEBIMETRE D'OXYGENE A FLOTTEUR AVEC HUMIDIFICATEUR
Spécialités | Ch. Viscérale | ETG 4 | HOSPITALISATION CONVENTIONNELLE DE CHIRURGIE | HOSPITALISATION COMPLETE DE CHIRURGIE TYPE 1.5 (CHIRURGIE VISCERALE) | CHAMBRE INDIVIDUELLE PMR | DEBIMETRE D'OXYGENE A FLOTTEUR AVEC HUMIDIFICATEUR
Spécialités | Urologie | ETG 4 | HOSPITALISATION CONVENTIONNELLE DE CHIRURGIE | HOSPITALISATION COMPLETE DE CHIRURGIE TYPE 2 (UROLOGIE) | CHAMBRE DOUBLE | DEBIMETRE D'OXYGENE A FLOTTEUR AVEC HUMIDIFICATEUR
Spécialités | Urologie | ETG 4 | HOSPITALISATION CONVENTIONNELLE DE CHIRURGIE | HOSPITALISATION COMPLETE DE CHIRURGIE TYPE 2 (UROLOGIE) | CHAMBRE INDIVIDUELLE | DEBIMETRE D'OXYGENE A FLOTTEUR AVEC HUMIDIFICATEUR
Spécialités | Urologie | ETG 4 | HOSPITALISATION CONVENTIONNELLE DE CHIRURGIE | HOSPITALISATION COMPLETE DE CHIRURGIE TYPE 2 (UROLOGIE) | CHAMBRE INDIVIDUELLE PMR | DEBIMETRE D'OXYGENE A FLOTTEUR AVEC HUMIDIFICATEUR
Spécialités | Médecine interne | ETG 4 | HOSPITALISATION CONVENTIONNELLE DE MEDECINE | HOSPITALISATION COMPLETE DE MEDECINE TYPE 1.5 (MEDECINE INTERNE) - UNITE 1 (8 LITS CONVENTIONNELS, 4 LITS SEMAINES, 6 FAUTEUILS) | CHAMBRE DOUBLE 1, 2 | DEBIMETRE D'OXYGENE A FLOTTEUR AVEC HUMIDIFICATEUR
Spécialités | Médecine interne | ETG 4 | HOSPITALISATION CONVENTIONNELLE DE MEDECINE | HOSPITALISATION COMPLETE DE MEDECINE TYPE 1.5 (MEDECINE INTERNE) - UNITE 1 (8 LITS CONVENTIONNELS, 4 LITS SEMAINES, 6 FAUTEUILS) | CHAMBRE DOUBLE 5, 6, 7 | DEBIMETRE D'OXYGENE A FLOTTEUR AVEC HUMIDIFICATEUR
Spécialités | Médecine interne | ETG 4 | HOSPITALISATION CONVENTIONNELLE DE MEDECINE | HOSPITALISATION COMPLETE DE MEDECINE TYPE 1.5 (MEDECINE INTERNE) - UNITE 1 (8 LITS CONVENTIONNELS, 4 LITS SEMAINES, 6 FAUTEUILS) | CHAMBRE INDIVIDUELLE PMR | DEBIMETRE D'OXYGENE A FLOTTEUR AVEC HUMIDIFICATEUR
Spécialités | Médecine interne | ETG 4 | HOSPITALISATION CONVENTIONNELLE DE MEDECINE | HOSPITALISATION COMPLETE DE MEDECINE TYPE 1.5 (MEDECINE INTERNE) - UNITE 2 (14 LITS) | CHAMBRE DOUBLE 8-13 | DEBIMETRE D'OXYGENE A FLOTTEUR AVEC HUMIDIFICATEUR
Spécialités | Médecine interne | ETG 4 | HOSPITALISATION CONVENTIONNELLE DE MEDECINE | HOSPITALISATION COMPLETE DE MEDECINE TYPE 1.5 (MEDECINE INTERNE) - UNITE 2 (14 LITS) | CHAMBRE INDIVIDUELLE | DEBIMETRE D'OXYGENE A FLOTTEUR AVEC HUMIDIFICATEUR
Spécialités | Gastro-entérologie | ETG 4 | HOSPITALISATION CONVENTIONNELLE DE MEDECINE | HOSPITALISATION COMPLETE DE MEDECINE TYPE 2 (GASTRO-ENTEROLOGIE | CHAMBRE DOUBLE | DEBIMETRE D'OXYGENE A FLOTTEUR AVEC HUMIDIFICATEUR
Spécialités | Gastro-entérologie | ETG 4 | HOSPITALISATION CONVENTIONNELLE DE MEDECINE | HOSPITALISATION COMPLETE DE MEDECINE TYPE 2 (GASTRO-ENTEROLOGIE | CHAMBRE DOUBLE (AVEC MONITORING) | DEBIMETRE D'OXYGENE A FLOTTEUR AVEC HUMIDIFICATEUR
Spécialités | Gastro-entérologie | ETG 4 | HOSPITALISATION CONVENTIONNELLE DE MEDECINE | HOSPITALISATION COMPLETE DE MEDECINE TYPE 2 (GASTRO-ENTEROLOGIE | CHAMBRE INDIVIDUELLE | DEBIMETRE D'OXYGENE A FLOTTEUR AVEC HUMIDIFICATEUR
Spécialités | Gastro-entérologie | ETG 4 | HOSPITALISATION CONVENTIONNELLE DE MEDECINE | HOSPITALISATION COMPLETE DE MEDECINE TYPE 2 (GASTRO-ENTEROLOGIE | CHAMBRE INDIVIDUELLE PMR | DEBIMETRE D'OXYGENE A FLOTTEUR AVEC HUMIDIFICATEUR
Mère-Enfant | Gynécologie | ETG 4 | HOSPITALISATION CONVENTIONNELLE GYNECOLOGIE | UNITE D'HOSPITALISATION DE GYNECOLOGIE COMPLETE (30 LITS) | CHAMBRE DOUBLE | DEBIMETRE D'OXYGENE A FLOTTEUR AVEC HUMIDIFICATEUR
Mère-Enfant | Gynécologie | ETG 4 | HOSPITALISATION CONVENTIONNELLE GYNECOLOGIE | UNITE D'HOSPITALISATION DE GYNECOLOGIE COMPLETE (30 LITS) | CHAMBRE DOUBLE AVEC MONITORAGE | DEBIMETRE D'OXYGENE A FLOTTEUR AVEC HUMIDIFICATEUR
Mère-Enfant | Gynécologie | ETG 4 | HOSPITALISATION CONVENTIONNELLE GYNECOLOGIE | UNITE D'HOSPITALISATION DE GYNECOLOGIE COMPLETE (30 LITS) | CHAMBRE INDIVIDUELLE AVEC MONITORAGE | DEBIMETRE D'OXYGENE A FLOTTEUR AVEC HUMIDIFICATEUR
Mère-Enfant | Gynécologie | ETG 4 | HOSPITALISATION CONVENTIONNELLE GYNECOLOGIE | UNITE D'HOSPITALISATION DE GYNECOLOGIE COMPLETE (30 LITS) | CHAMBRE INDIVIDUELLE PMR | DEBIMETRE D'OXYGENE A FLOTTEUR AVEC HUMIDIFICATEUR
Mère-Enfant | Gynécologie | ETG 4 | HOSPITALISATION CONVENTIONNELLE OBSTETRIQUE 40 | UNITE D'HOSPITALISATION D'OBSTETRIQUE COMPLETE (30 LITS) | CHAMBRE DOUBLE | DEBIMETRE D'OXYGENE A FLOTTEUR AVEC HUMIDIFICATEUR
Mère-Enfant | Gynécologie | ETG 4 | HOSPITALISATION CONVENTIONNELLE OBSTETRIQUE 41 | UNITE D'HOSPITALISATION D'OBSTETRIQUE COMPLETE (30 LITS) | CHAMBRE DOUBLE (AVEC MONITORING ET CARDIOTOCOGRAPHE) | DEBIMETRE D'OXYGENE A FLOTTEUR AVEC HUMIDIFICATEUR
Mère-Enfant | Gynécologie | ETG 4 | HOSPITALISATION CONVENTIONNELLE OBSTETRIQUE 42 | UNITE D'HOSPITALISATION D'OBSTETRIQUE COMPLETE (30 LITS) | CHAMBRE DOUBLE (AVEC MONITORING) | DEBIMETRE D'OXYGENE A FLOTTEUR AVEC HUMIDIFICATEUR
Mère-Enfant | Gynécologie | ETG 4 | HOSPITALISATION CONVENTIONNELLE OBSTETRIQUE 43 | UNITE D'HOSPITALISATION D'OBSTETRIQUE COMPLETE (30 LITS) | CHAMBRE INDIVIDUELLE | DEBIMETRE D'OXYGENE A FLOTTEUR AVEC HUMIDIFICATEUR
Mère-Enfant | Gynécologie | ETG 4 | HOSPITALISATION CONVENTIONNELLE OBSTETRIQUE 44 | UNITE D'HOSPITALISATION D'OBSTETRIQUE COMPLETE (30 LITS) | CHAMBRE INDIVIDUELLE PMR | DEBIMETRE D'OXYGENE A FLOTTEUR AVEC HUMIDIFICATEUR
Mère-Enfant | Ch. Pédiatrique | ETG 3 | HOSPITALISATION CONVENTIONNELLE PEDIATRIQUE | HOSPITALISATION COMPLETE DE PEDIATRIE 2 | SALLE DE REEDUCATION (ANC REFECTOIRE) | DIVAN D'EXAMEN
Spécialités | Médecine interne | ETG 4 | HOSPITALISATION CONVENTIONNELLE DE MEDECINE | HOSPITALISATION COMPLETE DE MEDECINE TYPE 1.5 (MEDECINE INTERNE) | SALLE DE CONSULTATION (PARTIE DE SALON DES FAMILLES) | DIVAN D'EXAMEN
Spécialités | Médecine interne | ETG 4 | HOSPITALISATION CONVENTIONNELLE DE MEDECINE | HOSPITALISATION COMPLETE DE MEDECINE TYPE 1.5 (MEDECINE INTERNE) - UNITE 1 (8 LITS CONVENTIONNELS, 4 LITS SEMAINES, 6 FAUTEUILS) | SALLE HDJ DES GESTES (ANC SALLE DE BAIN) | DIVAN D'EXAMEN
Mère-Enfant | Gynécologie | ETG 4 | HOSPITALISATION CONVENTIONNELLE GYNECOLOGIE | UNITE D'HOSPITALISATION DE GYNECOLOGIE COMPLETE (30 LITS) | SALLE DE SOINS (ANC BIBERONNERIE) | DIVAN D'EXAMEN
Spécialités | CCV | ETG 3 | HOSPITALISATION CONVENTIONNELLE DE CHIRURGIE | HOSPITALISATION COMPLETE DE CHIRURGIE TYPE 1.3 (CHIRURGIE CARDIO-VASCULAIRE) | SALLE D'EXAMEN | DIVAN D'EXAMEN
Spécialités | Neurochirurgie | ETG 3 | HOSPITALISATION CONVENTIONNELLE DE CHIRURGIE | HOSPITALISATION COMPLETE DE CHIRURGIE TYPE 1.4 (NEURO-CHIRURGIE) | SALLE D'EXAMEN | DIVAN D'EXAMEN
Spécialités | Rhumatologie | ETG 3 | HOSPITALISATION CONVENTIONNELLE DE MEDECINE | HOSPITALISATION COMPLETE DE MEDECINE TYPE 1.1 (RHUMATOLOGIE) | SALLE D'EXAMEN | DIVAN D'EXAMEN
Spécialités | Cardiologie | ETG 3 | HOSPITALISATION CONVENTIONNELLE DE MEDECINE | HOSPITALISATION COMPLETE DE MEDECINE TYPE 1.2 (CARDIOLOGIE) | SALLE D'EXAMEN | DIVAN D'EXAMEN
Spécialités | Dermatologie | ETG 3 | HOSPITALISATION CONVENTIONNELLE DE MEDECINE | HOSPITALISATION COMPLETE DE MEDECINE TYPE 1.3 (DERMATOLOGIE) | SALLE D'EXAMEN | DIVAN D'EXAMEN
Mère-Enfant | Néonatalogie - Pédiatrie | ETG 3 | HOSPITALISATION CONVENTIONNELLE PEDIATRIQUE | HOSPITALISATION COMPLETE DE PEDIATRIE 1 | SALLE D'EXAMEN | DIVAN D'EXAMEN
Mère-Enfant | Ch. Pédiatrique | ETG 3 | HOSPITALISATION CONVENTIONNELLE PEDIATRIQUE | HOSPITALISATION COMPLETE DE PEDIATRIE 2 | SALLE D'EXAMEN | DIVAN D'EXAMEN
Mère-Enfant | Ch. Pédiatrique | ETG 3 | HOSPITALISATION CONVENTIONNELLE PEDIATRIQUE | HOSPITALISATION COMPLETE DE PEDIATRIE 3 | SALLE D'EXAMEN | DIVAN D'EXAMEN
Mère-Enfant | Néonatalogie - Pédiatrie | ETG 3 | HOSPITALISATION CONVENTIONNELLE PEDIATRIQUE | UNITE D'HOSPITALISATION D'OBSTETRIQUE KANGOUROU (26 LITS) | SALLE D'EXAMEN | DIVAN D'EXAMEN
Spécialités | Ch. Viscérale | ETG 4 | HOSPITALISATION CONVENTIONNELLE DE CHIRURGIE | HOSPITALISATION COMPLETE DE CHIRURGIE TYPE 1.5 (CHIRURGIE VISCERALE) | SALLE D'EXAMEN | DIVAN D'EXAMEN
Spécialités | Médecine interne | ETG 4 | HOSPITALISATION CONVENTIONNELLE DE MEDECINE | HOSPITALISATION COMPLETE DE MEDECINE TYPE 1.5 (MEDECINE INTERNE) | SALLE D'EXAMEN | DIVAN D'EXAMEN
Mère-Enfant | Gynécologie | ETG 4 | HOSPITALISATION CONVENTIONNELLE GYNECOLOGIE | UNITE D'HOSPITALISATION DE GYNECOLOGIE COMPLETE (30 LITS) | SALLE D'EXAMEN | DIVAN D'EXAMEN
Spécialités | Urologie | ETG 4 | HOSPITALISATION CONVENTIONNELLE DE CHIRURGIE | HOSPITALISATION COMPLETE DE CHIRURGIE TYPE 2 (UROLOGIE) | SALLE D'EXAMEN | TABLE D'EXAMEN DE GYNECOLOGIE
Spécialités | Gastro-entérologie | ETG 4 | HOSPITALISATION CONVENTIONNELLE DE MEDECINE | HOSPITALISATION COMPLETE DE MEDECINE TYPE 2 (GASTRO-ENTEROLOGIE | SALLE D'EXAMEN | TABLE D'EXAMEN DE GYNECOLOGIE
Mère-Enfant | Gynécologie | ETG 4 | HOSPITALISATION CONVENTIONNELLE OBSTETRIQUE 45 | UNITE D'HOSPITALISATION D'OBSTETRIQUE COMPLETE (30 LITS) | SALLE D'EXAMEN | TABLE D'EXAMEN DE GYNECOLOGIE
Mère-Enfant | Ch. Pédiatrique | ETG 3 | HOSPITALISATION CONVENTIONNELLE PEDIATRIQUE | HOSPITALISATION COMPLETE DE PEDIATRIE 3 | SALLE D'EXPLORATION FONCTIONNELLE (ANC SALLE DE BAIN) | TABLE D'EXAMEN DE GYNECOLOGIE
Spécialités | Hématologie | ETG 3 | HOSPITALISATION CONVENTIONNELLE DE CHIRURGIE | HOSPITALISATION COMPLETE DE CHIRURGIE TYPE 1.1 (HEMATOLOGIE ET GREFFE DE MOELLE) | HOPITAL DE JOUR (ANC CAHMBRES 11 + 12) 10 FAUTEUILS | FAUTEUIL DE SOINS ELECTRIQUE A HAUTEUR VARIABLE
Spécialités | Rhumatologie | ETG 3 | HOSPITALISATION CONVENTIONNELLE DE MEDECINE | HOSPITALISATION COMPLETE DE MEDECINE TYPE 1.1 (RHUMATOLOGIE) | HOPITAL DE JOUR (ANC CHAMBRES 11+12) 10 FAUTEUILS | FAUTEUIL DE SOINS ELECTRIQUE A HAUTEUR VARIABLE
Spécialités | Pneumologie | ETG 3 | HOSPITALISATION CONVENTIONNELLE DE MEDECINE | HOSPITALISATION COMPLETE DE MEDECINE TYPE 1.4 (PNEUMOLOGIE) | HOPITAL DE JOUR (ANC CAHMBRES 12 + 13) | FAUTEUIL DE SOINS ELECTRIQUE A HAUTEUR VARIABLE
Spécialités | Médecine interne | ETG 4 | HOSPITALISATION CONVENTIONNELLE DE MEDECINE | HOSPITALISATION COMPLETE DE MEDECINE TYPE 1.5 (MEDECINE INTERNE) - UNITE 1 (8 LITS CONVENTIONNELS, 4 LITS SEMAINES, 6 FAUTEUILS) | HOPITAL DE JOUR A 6 FAUTEUILS (ANC CHAMBRE DOUBLE 3+4) | FAUTEUIL DE SOINS ELECTRIQUE A HAUTEUR VARIABLE
Spécialités | Hématologie | ETG 3 | HOSPITALISATION CONVENTIONNELLE DE CHIRURGIE | HOSPITALISATION COMPLETE DE CHIRURGIE TYPE 1.1 (HEMATOLOGIE ET GREFFE DE MOELLE) | SALLE DE PREPARATION DES SOINS | VITRINE A INSTRUMENTS 1 PORTE
Spécialités | Ch. Traumato-Orthopédie | ETG 3 | HOSPITALISATION CONVENTIONNELLE DE CHIRURGIE | HOSPITALISATION COMPLETE DE CHIRURGIE TYPE 1.2 (TRAUMATO-ORTHOPEDIE) | SALLE DE PREPARATION DES SOINS | VITRINE A INSTRUMENTS 1 PORTE
Spécialités | CCV | ETG 3 | HOSPITALISATION CONVENTIONNELLE DE CHIRURGIE | HOSPITALISATION COMPLETE DE CHIRURGIE TYPE 1.3 (CHIRURGIE CARDIO-VASCULAIRE) | SALLE DE PREPARATION DES SOINS | VITRINE A INSTRUMENTS 1 PORTE
Spécialités | Neurochirurgie | ETG 3 | HOSPITALISATION CONVENTIONNELLE DE CHIRURGIE | HOSPITALISATION COMPLETE DE CHIRURGIE TYPE 1.4 (NEURO-CHIRURGIE) | SALLE DE PREPARATION DES SOINS | VITRINE A INSTRUMENTS 1 PORTE
Spécialités | Rhumatologie | ETG 3 | HOSPITALISATION CONVENTIONNELLE DE MEDECINE | HOSPITALISATION COMPLETE DE MEDECINE TYPE 1.1 (RHUMATOLOGIE) | SALLE DE PREPARATION DES SOINS | VITRINE A INSTRUMENTS 1 PORTE
Spécialités | Cardiologie | ETG 3 | HOSPITALISATION CONVENTIONNELLE DE MEDECINE | HOSPITALISATION COMPLETE DE MEDECINE TYPE 1.2 (CARDIOLOGIE) | SALLE DE PREPARATION DES SOINS | VITRINE A INSTRUMENTS 1 PORTE
Spécialités | Dermatologie | ETG 3 | HOSPITALISATION CONVENTIONNELLE DE MEDECINE | HOSPITALISATION COMPLETE DE MEDECINE TYPE 1.3 (DERMATOLOGIE) | SALLE DE PREPARATION DES SOINS | VITRINE A INSTRUMENTS 1 PORTE
Spécialités | Pneumologie | ETG 3 | HOSPITALISATION CONVENTIONNELLE DE MEDECINE | HOSPITALISATION COMPLETE DE MEDECINE TYPE 1.4 (PNEUMOLOGIE) | SALLE DE PREPARATION DES SOINS | VITRINE A INSTRUMENTS 1 PORTE
Mère-Enfant | Néonatalogie - Pédiatrie | ETG 3 | HOSPITALISATION CONVENTIONNELLE PEDIATRIQUE | HOSPITALISATION COMPLETE DE PEDIATRIE 1 | SALLE DE PREPARATION DES SOINS | VITRINE A INSTRUMENTS 1 PORTE
Mère-Enfant | Ch. Pédiatrique | ETG 3 | HOSPITALISATION CONVENTIONNELLE PEDIATRIQUE | HOSPITALISATION COMPLETE DE PEDIATRIE 2 | SALLE DE PREPARATION DES SOINS | VITRINE A INSTRUMENTS 1 PORTE
Mère-Enfant | Ch. Pédiatrique | ETG 3 | HOSPITALISATION CONVENTIONNELLE PEDIATRIQUE | HOSPITALISATION COMPLETE DE PEDIATRIE 3 | SALLE DE PREPARATION DES SOINS | VITRINE A INSTRUMENTS 1 PORTE
Mère-Enfant | Néonatalogie - Pédiatrie | ETG 3 | HOSPITALISATION CONVENTIONNELLE PEDIATRIQUE | UNITE D'HOSPITALISATION D'OBSTETRIQUE KANGOUROU (26 LITS) | SALLE DE PREPARATION DES SOINS | VITRINE A INSTRUMENTS 1 PORTE
Spécialités | Ch. Viscérale | ETG 4 | HOSPITALISATION CONVENTIONNELLE DE CHIRURGIE | HOSPITALISATION COMPLETE DE CHIRURGIE TYPE 1.5 (CHIRURGIE VISCERALE) | SALLE DE PREPARATION DES SOINS | VITRINE A INSTRUMENTS 1 PORTE
Spécialités | Urologie | ETG 4 | HOSPITALISATION CONVENTIONNELLE DE CHIRURGIE | HOSPITALISATION COMPLETE DE CHIRURGIE TYPE 2 (UROLOGIE) | SALLE DE PREPARATION DES SOINS | VITRINE A INSTRUMENTS 1 PORTE
Spécialités | Médecine interne | ETG 4 | HOSPITALISATION CONVENTIONNELLE DE MEDECINE | HOSPITALISATION COMPLETE DE MEDECINE TYPE 1.5 (MEDECINE INTERNE) | SALLE DE PREPARATION DES SOINS | VITRINE A INSTRUMENTS 1 PORTE
Spécialités | Gastro-entérologie | ETG 4 | HOSPITALISATION CONVENTIONNELLE DE MEDECINE | HOSPITALISATION COMPLETE DE MEDECINE TYPE 2 (GASTRO-ENTEROLOGIE | SALLE DE PREPARATION DES SOINS | VITRINE A INSTRUMENTS 1 PORTE
Mère-Enfant | Gynécologie | ETG 4 | HOSPITALISATION CONVENTIONNELLE GYNECOLOGIE | UNITE D'HOSPITALISATION DE GYNECOLOGIE COMPLETE (30 LITS) | SALLE DE PREPARATION DES SOINS | VITRINE A INSTRUMENTS 1 PORTE
Mère-Enfant | Gynécologie | ETG 4 | HOSPITALISATION CONVENTIONNELLE OBSTETRIQUE 46 | UNITE D'HOSPITALISATION D'OBSTETRIQUE COMPLETE (30 LITS) | SALLE DE PREPARATION DES SOINS | VITRINE A INSTRUMENTS 1 PORTE
Spécialités | Hématologie | ETG 3 | HOSPITALISATION CONVENTIONNELLE DE CHIRURGIE | HOSPITALISATION COMPLETE DE CHIRURGIE TYPE 1.1 (HEMATOLOGIE ET GREFFE DE MOELLE) | SALLE DE PREPARATION DES SOINS | BAQUET ROULANT EN INOX
Spécialités | Ch. Traumato-Orthopédie | ETG 3 | HOSPITALISATION CONVENTIONNELLE DE CHIRURGIE | HOSPITALISATION COMPLETE DE CHIRURGIE TYPE 1.2 (TRAUMATO-ORTHOPEDIE) | SALLE DE PREPARATION DES SOINS | BAQUET ROULANT EN INOX
Spécialités | Ch. Traumato-Orthopédie | ETG 3 | HOSPITALISATION CONVENTIONNELLE DE CHIRURGIE | HOSPITALISATION COMPLETE DE CHIRURGIE TYPE 1.2 (TRAUMATO-ORTHOPEDIE) | SALLE D'EXAMEN | BAQUET ROULANT EN INOX
Spécialités | CCV | ETG 3 | HOSPITALISATION CONVENTIONNELLE DE CHIRURGIE | HOSPITALISATION COMPLETE DE CHIRURGIE TYPE 1.3 (CHIRURGIE CARDIO-VASCULAIRE) | SALLE DE PREPARATION DES SOINS | BAQUET ROULANT EN INOX
Spécialités | CCV | ETG 3 | HOSPITALISATION CONVENTIONNELLE DE CHIRURGIE | HOSPITALISATION COMPLETE DE CHIRURGIE TYPE 1.3 (CHIRURGIE CARDIO-VASCULAIRE) | SALLE D'EXAMEN | BAQUET ROULANT EN INOX
Spécialités | Neurochirurgie | ETG 3 | HOSPITALISATION CONVENTIONNELLE DE CHIRURGIE | HOSPITALISATION COMPLETE DE CHIRURGIE TYPE 1.4 (NEURO-CHIRURGIE) | SALLE DE PREPARATION DES SOINS | BAQUET ROULANT EN INOX
Spécialités | Neurochirurgie | ETG 3 | HOSPITALISATION CONVENTIONNELLE DE CHIRURGIE | HOSPITALISATION COMPLETE DE CHIRURGIE TYPE 1.4 (NEURO-CHIRURGIE) | SALLE D'EXAMEN | BAQUET ROULANT EN INOX
Spécialités | Rhumatologie | ETG 3 | HOSPITALISATION CONVENTIONNELLE DE MEDECINE | HOSPITALISATION COMPLETE DE MEDECINE TYPE 1.1 (RHUMATOLOGIE) | SALLE DE PREPARATION DES SOINS | BAQUET ROULANT EN INOX
Spécialités | Rhumatologie | ETG 3 | HOSPITALISATION CONVENTIONNELLE DE MEDECINE | HOSPITALISATION COMPLETE DE MEDECINE TYPE 1.1 (RHUMATOLOGIE) | SALLE D'EXAMEN | BAQUET ROULANT EN INOX
Spécialités | Cardiologie | ETG 3 | HOSPITALISATION CONVENTIONNELLE DE MEDECINE | HOSPITALISATION COMPLETE DE MEDECINE TYPE 1.2 (CARDIOLOGIE) | SALLE DE PREPARATION DES SOINS | BAQUET ROULANT EN INOX
Spécialités | Cardiologie | ETG 3 | HOSPITALISATION CONVENTIONNELLE DE MEDECINE | HOSPITALISATION COMPLETE DE MEDECINE TYPE 1.2 (CARDIOLOGIE) | SALLE D'EXAMEN | BAQUET ROULANT EN INOX
Spécialités | Dermatologie | ETG 3 | HOSPITALISATION CONVENTIONNELLE DE MEDECINE | HOSPITALISATION COMPLETE DE MEDECINE TYPE 1.3 (DERMATOLOGIE) | SALLE DE PREPARATION DES SOINS | BAQUET ROULANT EN INOX
Spécialités | Dermatologie | ETG 3 | HOSPITALISATION CONVENTIONNELLE DE MEDECINE | HOSPITALISATION COMPLETE DE MEDECINE TYPE 1.3 (DERMATOLOGIE) | SALLE D'EXAMEN | BAQUET ROULANT EN INOX
Spécialités | Pneumologie | ETG 3 | HOSPITALISATION CONVENTIONNELLE DE MEDECINE | HOSPITALISATION COMPLETE DE MEDECINE TYPE 1.4 (PNEUMOLOGIE) | SALLE DE PREPARATION DES SOINS | BAQUET ROULANT EN INOX
Mère-Enfant | Néonatalogie - Pédiatrie | ETG 3 | HOSPITALISATION CONVENTIONNELLE PEDIATRIQUE | HOSPITALISATION COMPLETE DE PEDIATRIE 1 | SALLE DE PREPARATION DES SOINS | BAQUET ROULANT EN INOX
Mère-Enfant | Néonatalogie - Pédiatrie | ETG 3 | HOSPITALISATION CONVENTIONNELLE PEDIATRIQUE | HOSPITALISATION COMPLETE DE PEDIATRIE 1 | SALLE D'EXAMEN | BAQUET ROULANT EN INOX
Mère-Enfant | Ch. Pédiatrique | ETG 3 | HOSPITALISATION CONVENTIONNELLE PEDIATRIQUE | HOSPITALISATION COMPLETE DE PEDIATRIE 2 | SALLE DE PREPARATION DES SOINS | BAQUET ROULANT EN INOX
Mère-Enfant | Ch. Pédiatrique | ETG 3 | HOSPITALISATION CONVENTIONNELLE PEDIATRIQUE | HOSPITALISATION COMPLETE DE PEDIATRIE 2 | SALLE D'EXAMEN | BAQUET ROULANT EN INOX
Mère-Enfant | Ch. Pédiatrique | ETG 3 | HOSPITALISATION CONVENTIONNELLE PEDIATRIQUE | HOSPITALISATION COMPLETE DE PEDIATRIE 3 | SALLE DE PREPARATION DES SOINS | BAQUET ROULANT EN INOX
Mère-Enfant | Ch. Pédiatrique | ETG 3 | HOSPITALISATION CONVENTIONNELLE PEDIATRIQUE | HOSPITALISATION COMPLETE DE PEDIATRIE 3 | SALLE D'EXAMEN | BAQUET ROULANT EN INOX
Mère-Enfant | Néonatalogie - Pédiatrie | ETG 3 | HOSPITALISATION CONVENTIONNELLE PEDIATRIQUE | UNITE D'HOSPITALISATION D'OBSTETRIQUE KANGOUROU (26 LITS) | SALLE DE PREPARATION DES SOINS | BAQUET ROULANT EN INOX
Mère-Enfant | Néonatalogie - Pédiatrie | ETG 3 | HOSPITALISATION CONVENTIONNELLE PEDIATRIQUE | UNITE D'HOSPITALISATION D'OBSTETRIQUE KANGOUROU (26 LITS) | SALLE D'EXAMEN | BAQUET ROULANT EN INOX
Spécialités | Ch. Viscérale | ETG 4 | HOSPITALISATION CONVENTIONNELLE DE CHIRURGIE | HOSPITALISATION COMPLETE DE CHIRURGIE TYPE 1.5 (CHIRURGIE VISCERALE) | SALLE DE PREPARATION DES SOINS | BAQUET ROULANT EN INOX
Spécialités | Ch. Viscérale | ETG 4 | HOSPITALISATION CONVENTIONNELLE DE CHIRURGIE | HOSPITALISATION COMPLETE DE CHIRURGIE TYPE 1.5 (CHIRURGIE VISCERALE) | SALLE D'EXAMEN | BAQUET ROULANT EN INOX
Spécialités | Urologie | ETG 4 | HOSPITALISATION CONVENTIONNELLE DE CHIRURGIE | HOSPITALISATION COMPLETE DE CHIRURGIE TYPE 2 (UROLOGIE) | SALLE DE PREPARATION DES SOINS | BAQUET ROULANT EN INOX
Spécialités | Urologie | ETG 4 | HOSPITALISATION CONVENTIONNELLE DE CHIRURGIE | HOSPITALISATION COMPLETE DE CHIRURGIE TYPE 2 (UROLOGIE) | SALLE D'EXAMEN | BAQUET ROULANT EN INOX
Spécialités | Médecine interne | ETG 4 | HOSPITALISATION CONVENTIONNELLE DE MEDECINE | HOSPITALISATION COMPLETE DE MEDECINE TYPE 1.5 (MEDECINE INTERNE) | SALLE DE PREPARATION DES SOINS | BAQUET ROULANT EN INOX
Spécialités | Médecine interne | ETG 4 | HOSPITALISATION CONVENTIONNELLE DE MEDECINE | HOSPITALISATION COMPLETE DE MEDECINE TYPE 1.5 (MEDECINE INTERNE) | SALLE D'EXAMEN | BAQUET ROULANT EN INOX
Spécialités | Gastro-entérologie | ETG 4 | HOSPITALISATION CONVENTIONNELLE DE MEDECINE | HOSPITALISATION COMPLETE DE MEDECINE TYPE 2 (GASTRO-ENTEROLOGIE | SALLE DE PREPARATION DES SOINS | BAQUET ROULANT EN INOX
Spécialités | Gastro-entérologie | ETG 4 | HOSPITALISATION CONVENTIONNELLE DE MEDECINE | HOSPITALISATION COMPLETE DE MEDECINE TYPE 2 (GASTRO-ENTEROLOGIE | SALLE D'EXAMEN | BAQUET ROULANT EN INOX
Mère-Enfant | Gynécologie | ETG 4 | HOSPITALISATION CONVENTIONNELLE GYNECOLOGIE | UNITE D'HOSPITALISATION DE GYNECOLOGIE COMPLETE (30 LITS) | SALLE DE PREPARATION DES SOINS | BAQUET ROULANT EN INOX
Mère-Enfant | Gynécologie | ETG 4 | HOSPITALISATION CONVENTIONNELLE GYNECOLOGIE | UNITE D'HOSPITALISATION DE GYNECOLOGIE COMPLETE (30 LITS) | SALLE DE SOINS (ANC BIBERONNERIE) | BAQUET ROULANT EN INOX
Mère-Enfant | Gynécologie | ETG 4 | HOSPITALISATION CONVENTIONNELLE GYNECOLOGIE | UNITE D'HOSPITALISATION DE GYNECOLOGIE COMPLETE (30 LITS) | SALLE DE SOINS (ANC BIBERONNERIE) | BAQUET ROULANT EN INOX
Mère-Enfant | Gynécologie | ETG 4 | HOSPITALISATION CONVENTIONNELLE GYNECOLOGIE | UNITE D'HOSPITALISATION DE GYNECOLOGIE COMPLETE (30 LITS) | SALLE D'EXAMEN | BAQUET ROULANT EN INOX
Mère-Enfant | Gynécologie | ETG 4 | HOSPITALISATION CONVENTIONNELLE GYNECOLOGIE | UNITE D'HOSPITALISATION DE GYNECOLOGIE COMPLETE (30 LITS) | SALLE D'EXPLORATION FONCTIONNELLE (ANC NURSERIE) | BAQUET ROULANT EN INOX
Mère-Enfant | Gynécologie | ETG 4 | HOSPITALISATION CONVENTIONNELLE OBSTETRIQUE 47 | UNITE D'HOSPITALISATION D'OBSTETRIQUE COMPLETE (30 LITS) | SALLE DE PREPARATION DES SOINS | BAQUET ROULANT EN INOX
Mère-Enfant | Gynécologie | ETG 4 | HOSPITALISATION CONVENTIONNELLE OBSTETRIQUE 48 | UNITE D'HOSPITALISATION D'OBSTETRIQUE COMPLETE (30 LITS) | SALLE D'EXAMEN | BAQUET ROULANT EN INOX
Spécialités | Ch. Traumato-Orthopédie | ETG 3 | HOSPITALISATION CONVENTIONNELLE DE CHIRURGIE | HOSPITALISATION COMPLETE DE CHIRURGIE TYPE 1.2 (TRAUMATO-ORTHOPEDIE) | SALLE D'EXAMEN | GUERIDON INOX, 3 PLATEAUX
Mère-Enfant | Gynécologie | ETG 4 | HOSPITALISATION CONVENTIONNELLE GYNECOLOGIE | UNITE D'HOSPITALISATION DE GYNECOLOGIE COMPLETE (30 LITS) | SALLE DE SOINS (ANC BIBERONNERIE) | GUERIDON INOX, 3 PLATEAUX
Mère-Enfant | Gynécologie | ETG 4 | HOSPITALISATION CONVENTIONNELLE GYNECOLOGIE | UNITE D'HOSPITALISATION DE GYNECOLOGIE COMPLETE (30 LITS) | SALLE D'EXPLORATION FONCTIONNELLE (ANC NURSERIE) | GUERIDON INOX, 3 PLATEAUX
Spécialités | Médecine interne | ETG 4 | HOSPITALISATION CONVENTIONNELLE DE MEDECINE | HOSPITALISATION COMPLETE DE MEDECINE TYPE 1.5 (MEDECINE INTERNE) - UNITE 1 (8 LITS CONVENTIONNELS, 4 LITS SEMAINES, 6 FAUTEUILS) | SALLE HDJ DES GESTES (ANC SALLE DE BAIN) | GUERIDON 2 PLATEUX AVEC TIROIR
Mère-Enfant | Néonatalogie - Pédiatrie | ETG 3 | HOSPITALISATION CONVENTIONNELLE PEDIATRIQUE | UNITE D'HOSPITALISATION D'OBSTETRIQUE KANGOUROU (26 LITS) | NURSERIE | GUERIDON INOX, 2 PLATEAUX
Mère-Enfant | Gynécologie | ETG 4 | HOSPITALISATION CONVENTIONNELLE OBSTETRIQUE 49 | UNITE D'HOSPITALISATION D'OBSTETRIQUE COMPLETE (30 LITS) | NURSERIE | GUERIDON INOX, 2 PLATEAUX
Spécialités | Hématologie | ETG 3 | HOSPITALISATION CONVENTIONNELLE DE CHIRURGIE | HOSPITALISATION COMPLETE DE CHIRURGIE TYPE 1.1 (HEMATOLOGIE ET GREFFE DE MOELLE) | RANGEMENT MATERIEL | BOCK LAVEUR INOX 2 LITRES
Spécialités | Ch. Traumato-Orthopédie | ETG 3 | HOSPITALISATION CONVENTIONNELLE DE CHIRURGIE | HOSPITALISATION COMPLETE DE CHIRURGIE TYPE 1.2 (TRAUMATO-ORTHOPEDIE) | RANGEMENT MATERIEL | BOCK LAVEUR INOX 2 LITRES
Spécialités | CCV | ETG 3 | HOSPITALISATION CONVENTIONNELLE DE CHIRURGIE | HOSPITALISATION COMPLETE DE CHIRURGIE TYPE 1.3 (CHIRURGIE CARDIO-VASCULAIRE) | RANGEMENT MATERIEL | BOCK LAVEUR INOX 2 LITRES
Spécialités | Neurochirurgie | ETG 3 | HOSPITALISATION CONVENTIONNELLE DE CHIRURGIE | HOSPITALISATION COMPLETE DE CHIRURGIE TYPE 1.4 (NEURO-CHIRURGIE) | RANGEMENT MATERIEL | BOCK LAVEUR INOX 2 LITRES
Spécialités | Rhumatologie | ETG 3 | HOSPITALISATION CONVENTIONNELLE DE MEDECINE | HOSPITALISATION COMPLETE DE MEDECINE TYPE 1.1 (RHUMATOLOGIE) | RANGEMENT MATERIEL | BOCK LAVEUR INOX 2 LITRES
Spécialités | Cardiologie | ETG 3 | HOSPITALISATION CONVENTIONNELLE DE MEDECINE | HOSPITALISATION COMPLETE DE MEDECINE TYPE 1.2 (CARDIOLOGIE) | RANGEMENT MATERIEL | BOCK LAVEUR INOX 2 LITRES
Spécialités | Dermatologie | ETG 3 | HOSPITALISATION CONVENTIONNELLE DE MEDECINE | HOSPITALISATION COMPLETE DE MEDECINE TYPE 1.3 (DERMATOLOGIE) | RANGEMENT MATERIEL | BOCK LAVEUR INOX 2 LITRES
Spécialités | Pneumologie | ETG 3 | HOSPITALISATION CONVENTIONNELLE DE MEDECINE | HOSPITALISATION COMPLETE DE MEDECINE TYPE 1.4 (PNEUMOLOGIE) | RANGEMENT MATERIEL | BOCK LAVEUR INOX 2 LITRES
Mère-Enfant | Néonatalogie - Pédiatrie | ETG 3 | HOSPITALISATION CONVENTIONNELLE PEDIATRIQUE | HOSPITALISATION COMPLETE DE PEDIATRIE 1 | RANGEMENT MATERIEL | BOCK LAVEUR INOX 2 LITRES
Mère-Enfant | Ch. Pédiatrique | ETG 3 | HOSPITALISATION CONVENTIONNELLE PEDIATRIQUE | HOSPITALISATION COMPLETE DE PEDIATRIE 2 | RANGEMENT MATERIEL | BOCK LAVEUR INOX 2 LITRES
Mère-Enfant | Ch. Pédiatrique | ETG 3 | HOSPITALISATION CONVENTIONNELLE PEDIATRIQUE | HOSPITALISATION COMPLETE DE PEDIATRIE 3 | RANGEMENT MATERIEL | BOCK LAVEUR INOX 2 LITRES
Mère-Enfant | Néonatalogie - Pédiatrie | ETG 3 | HOSPITALISATION CONVENTIONNELLE PEDIATRIQUE | UNITE D'HOSPITALISATION D'OBSTETRIQUE KANGOUROU (26 LITS) | RANGEMENT MATERIEL | BOCK LAVEUR INOX 2 LITRES
Spécialités | Ch. Viscérale | ETG 4 | HOSPITALISATION CONVENTIONNELLE DE CHIRURGIE | HOSPITALISATION COMPLETE DE CHIRURGIE TYPE 1.5 (CHIRURGIE VISCERALE) | RANGEMENT MATERIEL | BOCK LAVEUR INOX 2 LITRES
Spécialités | Urologie | ETG 4 | HOSPITALISATION CONVENTIONNELLE DE CHIRURGIE | HOSPITALISATION COMPLETE DE CHIRURGIE TYPE 2 (UROLOGIE) | RANGEMENT MATERIEL | BOCK LAVEUR INOX 2 LITRES
Spécialités | Médecine interne | ETG 4 | HOSPITALISATION CONVENTIONNELLE DE MEDECINE | HOSPITALISATION COMPLETE DE MEDECINE TYPE 1.5 (MEDECINE INTERNE) | RANGEMENT MATERIEL (ANC SANITAIRES H/F) | BOCK LAVEUR INOX 2 LITRES
Spécialités | Gastro-entérologie | ETG 4 | HOSPITALISATION CONVENTIONNELLE DE MEDECINE | HOSPITALISATION COMPLETE DE MEDECINE TYPE 2 (GASTRO-ENTEROLOGIE | RANGEMENT MATERIEL | BOCK LAVEUR INOX 2 LITRES
Mère-Enfant | Gynécologie | ETG 4 | HOSPITALISATION CONVENTIONNELLE GYNECOLOGIE | UNITE D'HOSPITALISATION DE GYNECOLOGIE COMPLETE (30 LITS) | RANGEMENT MATERIEL | BOCK LAVEUR INOX 2 LITRES
Mère-Enfant | Gynécologie | ETG 4 | HOSPITALISATION CONVENTIONNELLE OBSTETRIQUE 50 | UNITE D'HOSPITALISATION D'OBSTETRIQUE COMPLETE (30 LITS) | RANGEMENT MATERIEL | BOCK LAVEUR INOX 2 LITRES
Mère-Enfant | Ch. Pédiatrique | ETG 3 | HOSPITALISATION CONVENTIONNELLE PEDIATRIQUE | HOSPITALISATION COMPLETE DE PEDIATRIE 3 | SALLE D'EXPLORATION FONCTIONNELLE (ANC SALLE DE BAIN) | BAC A DECHETS SUR ROULETTES
Spécialités | Pneumologie | ETG 3 | HOSPITALISATION CONVENTIONNELLE DE MEDECINE | HOSPITALISATION COMPLETE DE MEDECINE TYPE 1.4 (PNEUMOLOGIE) | HOPITAL DE JOUR (ANC CAHMBRES 12 + 13) | SUPPORT MOBILE - 2 SACS POUBELLE
Mère-Enfant | Néonatalogie - Pédiatrie | ETG 3 | HOSPITALISATION CONVENTIONNELLE PEDIATRIQUE | UNITE D'HOSPITALISATION D'OBSTETRIQUE KANGOUROU (26 LITS) | NURSERIE | SUPPORT MOBILE - 2 SACS POUBELLE
Mère-Enfant | Gynécologie | ETG 4 | HOSPITALISATION CONVENTIONNELLE OBSTETRIQUE 51 | UNITE D'HOSPITALISATION D'OBSTETRIQUE COMPLETE (30 LITS) | NURSERIE | SUPPORT MOBILE - 2 SACS POUBELLE
Spécialités | Ch. Traumato-Orthopédie | ETG 3 | HOSPITALISATION CONVENTIONNELLE DE CHIRURGIE | HOSPITALISATION COMPLETE DE CHIRURGIE TYPE 1.2 (TRAUMATO-ORTHOPEDIE) | OFFICE ALIMENTAIRE | SUPPORT MOBILE - 1 SAC POUBELLE
Spécialités | CCV | ETG 3 | HOSPITALISATION CONVENTIONNELLE DE CHIRURGIE | HOSPITALISATION COMPLETE DE CHIRURGIE TYPE 1.3 (CHIRURGIE CARDIO-VASCULAIRE) | OFFICE ALIMENTAIRE | SUPPORT MOBILE - 1 SAC POUBELLE
Spécialités | Neurochirurgie | ETG 3 | HOSPITALISATION CONVENTIONNELLE DE CHIRURGIE | HOSPITALISATION COMPLETE DE CHIRURGIE TYPE 1.4 (NEURO-CHIRURGIE) | OFFICE ALIMENTAIRE | SUPPORT MOBILE - 1 SAC POUBELLE
Spécialités | Rhumatologie | ETG 3 | HOSPITALISATION CONVENTIONNELLE DE MEDECINE | HOSPITALISATION COMPLETE DE MEDECINE TYPE 1.1 (RHUMATOLOGIE) | OFFICE ALIMENTAIRE | SUPPORT MOBILE - 1 SAC POUBELLE
Spécialités | Cardiologie | ETG 3 | HOSPITALISATION CONVENTIONNELLE DE MEDECINE | HOSPITALISATION COMPLETE DE MEDECINE TYPE 1.2 (CARDIOLOGIE) | OFFICE ALIMENTAIRE | SUPPORT MOBILE - 1 SAC POUBELLE
Spécialités | Dermatologie | ETG 3 | HOSPITALISATION CONVENTIONNELLE DE MEDECINE | HOSPITALISATION COMPLETE DE MEDECINE TYPE 1.3 (DERMATOLOGIE) | OFFICE ALIMENTAIRE | SUPPORT MOBILE - 1 SAC POUBELLE
Spécialités | Pneumologie | ETG 3 | HOSPITALISATION CONVENTIONNELLE DE MEDECINE | HOSPITALISATION COMPLETE DE MEDECINE TYPE 1.4 (PNEUMOLOGIE) | HOPITAL DE JOUR (ANC CAHMBRES 12 + 13) | SUPPORT MOBILE - 1 SAC POUBELLE
Spécialités | Pneumologie | ETG 3 | HOSPITALISATION CONVENTIONNELLE DE MEDECINE | HOSPITALISATION COMPLETE DE MEDECINE TYPE 1.4 (PNEUMOLOGIE) | OFFICE ALIMENTAIRE | SUPPORT MOBILE - 1 SAC POUBELLE
Mère-Enfant | Néonatalogie - Pédiatrie | ETG 3 | HOSPITALISATION CONVENTIONNELLE PEDIATRIQUE | HOSPITALISATION COMPLETE DE PEDIATRIE 1 | OFFICE ALIMENTAIRE | SUPPORT MOBILE - 1 SAC POUBELLE
Mère-Enfant | Néonatalogie - Pédiatrie | ETG 3 | HOSPITALISATION CONVENTIONNELLE PEDIATRIQUE | HOSPITALISATION COMPLETE DE PEDIATRIE 1 | REFECTOIRE | SUPPORT MOBILE - 1 SAC POUBELLE
Mère-Enfant | Ch. Pédiatrique | ETG 3 | HOSPITALISATION CONVENTIONNELLE PEDIATRIQUE | HOSPITALISATION COMPLETE DE PEDIATRIE 2 | OFFICE ALIMENTAIRE | SUPPORT MOBILE - 1 SAC POUBELLE
Mère-Enfant | Ch. Pédiatrique | ETG 3 | HOSPITALISATION CONVENTIONNELLE PEDIATRIQUE | HOSPITALISATION COMPLETE DE PEDIATRIE 3 | OFFICE ALIMENTAIRE | SUPPORT MOBILE - 1 SAC POUBELLE
Mère-Enfant | Ch. Pédiatrique | ETG 3 | HOSPITALISATION CONVENTIONNELLE PEDIATRIQUE | HOSPITALISATION COMPLETE DE PEDIATRIE 3 | REFECTOIRE | SUPPORT MOBILE - 1 SAC POUBELLE
Mère-Enfant | Néonatalogie - Pédiatrie | ETG 3 | HOSPITALISATION CONVENTIONNELLE PEDIATRIQUE | UNITE D'HOSPITALISATION D'OBSTETRIQUE KANGOUROU (26 LITS) | OFFICE ALIMENTAIRE | SUPPORT MOBILE - 1 SAC POUBELLE
Spécialités | Ch. Viscérale | ETG 4 | HOSPITALISATION CONVENTIONNELLE DE CHIRURGIE | HOSPITALISATION COMPLETE DE CHIRURGIE TYPE 1.5 (CHIRURGIE VISCERALE) | OFFICE ALIMENTAIRE | SUPPORT MOBILE - 1 SAC POUBELLE
Spécialités | Urologie | ETG 4 | HOSPITALISATION CONVENTIONNELLE DE CHIRURGIE | HOSPITALISATION COMPLETE DE CHIRURGIE TYPE 2 (UROLOGIE) | OFFICE ALIMENTAIRE | SUPPORT MOBILE - 1 SAC POUBELLE
Spécialités | Médecine interne | ETG 4 | HOSPITALISATION CONVENTIONNELLE DE MEDECINE | HOSPITALISATION COMPLETE DE MEDECINE TYPE 1.5 (MEDECINE INTERNE) | OFFICE ALIMENTAIRE | SUPPORT MOBILE - 1 SAC POUBELLE
Spécialités | Gastro-entérologie | ETG 4 | HOSPITALISATION CONVENTIONNELLE DE MEDECINE | HOSPITALISATION COMPLETE DE MEDECINE TYPE 2 (GASTRO-ENTEROLOGIE | OFFICE ALIMENTAIRE | SUPPORT MOBILE - 1 SAC POUBELLE
Mère-Enfant | Gynécologie | ETG 4 | HOSPITALISATION CONVENTIONNELLE GYNECOLOGIE | UNITE D'HOSPITALISATION DE GYNECOLOGIE COMPLETE (30 LITS) | OFFICE ALIMENTAIRE | SUPPORT MOBILE - 1 SAC POUBELLE
Mère-Enfant | Gynécologie | ETG 4 | HOSPITALISATION CONVENTIONNELLE OBSTETRIQUE 52 | UNITE D'HOSPITALISATION D'OBSTETRIQUE COMPLETE (30 LITS) | OFFICE ALIMENTAIRE | SUPPORT MOBILE - 1 SAC POUBELLE
Spécialités | CCV | ETG 3 | HOSPITALISATION CONVENTIONNELLE DE CHIRURGIE | HOSPITALISATION COMPLETE DE CHIRURGIE TYPE 1.3 (CHIRURGIE CARDIO-VASCULAIRE) | SALLE D'EXAMEN | PARAVENT MODULAIRE MOBILE 2 PANNEAUX
Spécialités | Neurochirurgie | ETG 3 | HOSPITALISATION CONVENTIONNELLE DE CHIRURGIE | HOSPITALISATION COMPLETE DE CHIRURGIE TYPE 1.4 (NEURO-CHIRURGIE) | SALLE D'EXAMEN | PARAVENT MODULAIRE MOBILE 2 PANNEAUX
Spécialités | Rhumatologie | ETG 3 | HOSPITALISATION CONVENTIONNELLE DE MEDECINE | HOSPITALISATION COMPLETE DE MEDECINE TYPE 1.1 (RHUMATOLOGIE) | SALLE D'EXAMEN | PARAVENT MODULAIRE MOBILE 2 PANNEAUX
Spécialités | Cardiologie | ETG 3 | HOSPITALISATION CONVENTIONNELLE DE MEDECINE | HOSPITALISATION COMPLETE DE MEDECINE TYPE 1.2 (CARDIOLOGIE) | SALLE D'EXAMEN | PARAVENT MODULAIRE MOBILE 2 PANNEAUX
Spécialités | Dermatologie | ETG 3 | HOSPITALISATION CONVENTIONNELLE DE MEDECINE | HOSPITALISATION COMPLETE DE MEDECINE TYPE 1.3 (DERMATOLOGIE) | SALLE D'EXAMEN | PARAVENT MODULAIRE MOBILE 2 PANNEAUX
Mère-Enfant | Néonatalogie - Pédiatrie | ETG 3 | HOSPITALISATION CONVENTIONNELLE PEDIATRIQUE | HOSPITALISATION COMPLETE DE PEDIATRIE 1 | SALLE D'EXAMEN | PARAVENT MODULAIRE MOBILE 2 PANNEAUX
Mère-Enfant | Ch. Pédiatrique | ETG 3 | HOSPITALISATION CONVENTIONNELLE PEDIATRIQUE | HOSPITALISATION COMPLETE DE PEDIATRIE 2 | SALLE D'EXAMEN | PARAVENT MODULAIRE MOBILE 2 PANNEAUX
Mère-Enfant | Ch. Pédiatrique | ETG 3 | HOSPITALISATION CONVENTIONNELLE PEDIATRIQUE | HOSPITALISATION COMPLETE DE PEDIATRIE 3 | SALLE D'EXAMEN | PARAVENT MODULAIRE MOBILE 2 PANNEAUX
Mère-Enfant | Néonatalogie - Pédiatrie | ETG 3 | HOSPITALISATION CONVENTIONNELLE PEDIATRIQUE | UNITE D'HOSPITALISATION D'OBSTETRIQUE KANGOUROU (26 LITS) | SALLE D'EXAMEN | PARAVENT MODULAIRE MOBILE 2 PANNEAUX
Spécialités | Ch. Viscérale | ETG 4 | HOSPITALISATION CONVENTIONNELLE DE CHIRURGIE | HOSPITALISATION COMPLETE DE CHIRURGIE TYPE 1.5 (CHIRURGIE VISCERALE) | SALLE D'EXAMEN | PARAVENT MODULAIRE MOBILE 2 PANNEAUX
Spécialités | Urologie | ETG 4 | HOSPITALISATION CONVENTIONNELLE DE CHIRURGIE | HOSPITALISATION COMPLETE DE CHIRURGIE TYPE 2 (UROLOGIE) | SALLE D'EXAMEN | PARAVENT MODULAIRE MOBILE 2 PANNEAUX
Spécialités | Médecine interne | ETG 4 | HOSPITALISATION CONVENTIONNELLE DE MEDECINE | HOSPITALISATION COMPLETE DE MEDECINE TYPE 1.5 (MEDECINE INTERNE) | SALLE DE CONSULTATION (PARTIE DE SALON DES FAMILLES) | PARAVENT MODULAIRE MOBILE 2 PANNEAUX
Spécialités | Médecine interne | ETG 4 | HOSPITALISATION CONVENTIONNELLE DE MEDECINE | HOSPITALISATION COMPLETE DE MEDECINE TYPE 1.5 (MEDECINE INTERNE) | SALLE D'EXAMEN | PARAVENT MODULAIRE MOBILE 2 PANNEAUX
Spécialités | Médecine interne | ETG 4 | HOSPITALISATION CONVENTIONNELLE DE MEDECINE | HOSPITALISATION COMPLETE DE MEDECINE TYPE 1.5 (MEDECINE INTERNE) - UNITE 1 (8 LITS CONVENTIONNELS, 4 LITS SEMAINES, 6 FAUTEUILS) | SALLE HDJ DES GESTES (ANC SALLE DE BAIN) | PARAVENT MODULAIRE MOBILE 2 PANNEAUX
Spécialités | Gastro-entérologie | ETG 4 | HOSPITALISATION CONVENTIONNELLE DE MEDECINE | HOSPITALISATION COMPLETE DE MEDECINE TYPE 2 (GASTRO-ENTEROLOGIE | SALLE D'EXAMEN | PARAVENT MODULAIRE MOBILE 2 PANNEAUX
Mère-Enfant | Gynécologie | ETG 4 | HOSPITALISATION CONVENTIONNELLE GYNECOLOGIE | UNITE D'HOSPITALISATION DE GYNECOLOGIE COMPLETE (30 LITS) | SALLE DE SOINS (ANC BIBERONNERIE) | PARAVENT MODULAIRE MOBILE 2 PANNEAUX
Mère-Enfant | Gynécologie | ETG 4 | HOSPITALISATION CONVENTIONNELLE GYNECOLOGIE | UNITE D'HOSPITALISATION DE GYNECOLOGIE COMPLETE (30 LITS) | SALLE D'EXAMEN | PARAVENT MODULAIRE MOBILE 2 PANNEAUX
Mère-Enfant | Gynécologie | ETG 4 | HOSPITALISATION CONVENTIONNELLE OBSTETRIQUE 53 | UNITE D'HOSPITALISATION D'OBSTETRIQUE COMPLETE (30 LITS) | SALLE D'EXAMEN | PARAVENT MODULAIRE MOBILE 2 PANNEAUX
Spécialités | Hématologie | ETG 3 | HOSPITALISATION CONVENTIONNELLE DE CHIRURGIE | HOSPITALISATION COMPLETE DE CHIRURGIE TYPE 1.1 (HEMATOLOGIE ET GREFFE DE MOELLE) | CHAMBRE DOUBLE | PARAVENT TELESCOPIQUE
Spécialités | Hématologie | ETG 3 | HOSPITALISATION CONVENTIONNELLE DE CHIRURGIE | HOSPITALISATION COMPLETE DE CHIRURGIE TYPE 1.1 (HEMATOLOGIE ET GREFFE DE MOELLE) | UNITE D'APHERESE (ANC CHAMBRE 13) | PARAVENT TELESCOPIQUE
Spécialités | Ch. Traumato-Orthopédie | ETG 3 | HOSPITALISATION CONVENTIONNELLE DE CHIRURGIE | HOSPITALISATION COMPLETE DE CHIRURGIE TYPE 1.2 (TRAUMATO-ORTHOPEDIE) | CHAMBRE DOUBLE | PARAVENT TELESCOPIQUE
Spécialités | CCV | ETG 3 | HOSPITALISATION CONVENTIONNELLE DE CHIRURGIE | HOSPITALISATION COMPLETE DE CHIRURGIE TYPE 1.3 (CHIRURGIE CARDIO-VASCULAIRE) | CHAMBRE DOUBLE | PARAVENT TELESCOPIQUE
Spécialités | CCV | ETG 3 | HOSPITALISATION CONVENTIONNELLE DE CHIRURGIE | HOSPITALISATION COMPLETE DE CHIRURGIE TYPE 1.3 (CHIRURGIE CARDIO-VASCULAIRE) | CHAMBRE DOUBLE SOINS INTENSIFS | PARAVENT TELESCOPIQUE
Spécialités | Neurochirurgie | ETG 3 | HOSPITALISATION CONVENTIONNELLE DE CHIRURGIE | HOSPITALISATION COMPLETE DE CHIRURGIE TYPE 1.4 (NEURO-CHIRURGIE) | CHAMBRE DOUBLE | PARAVENT TELESCOPIQUE
Spécialités | Neurochirurgie | ETG 3 | HOSPITALISATION CONVENTIONNELLE DE CHIRURGIE | HOSPITALISATION COMPLETE DE CHIRURGIE TYPE 1.4 (NEURO-CHIRURGIE) | CHAMBRE DOUBLE (TRACTION CRANIENNE) | PARAVENT TELESCOPIQUE
Spécialités | Neurochirurgie | ETG 3 | HOSPITALISATION CONVENTIONNELLE DE CHIRURGIE | HOSPITALISATION COMPLETE DE CHIRURGIE TYPE 1.4 (NEURO-CHIRURGIE) | CHAMBRE DOUBLE SOINS INTENSIFS | PARAVENT TELESCOPIQUE
Spécialités | Rhumatologie | ETG 3 | HOSPITALISATION CONVENTIONNELLE DE MEDECINE | HOSPITALISATION COMPLETE DE MEDECINE TYPE 1.1 (RHUMATOLOGIE) | CHAMBRE DOUBLE | PARAVENT TELESCOPIQUE
Spécialités | Rhumatologie | ETG 3 | HOSPITALISATION CONVENTIONNELLE DE MEDECINE | HOSPITALISATION COMPLETE DE MEDECINE TYPE 1.1 (RHUMATOLOGIE) | CHAMBRE DOUBLE HDJ (ANC CHAMBRE 13) | PARAVENT TELESCOPIQUE
Spécialités | Cardiologie | ETG 3 | HOSPITALISATION CONVENTIONNELLE DE MEDECINE | HOSPITALISATION COMPLETE DE MEDECINE TYPE 1.2 (CARDIOLOGIE) | CHAMBRE DOUBLE | PARAVENT TELESCOPIQUE
Spécialités | Dermatologie | ETG 3 | HOSPITALISATION CONVENTIONNELLE DE MEDECINE | HOSPITALISATION COMPLETE DE MEDECINE TYPE 1.3 (DERMATOLOGIE) | CHAMBRE DOUBLE | PARAVENT TELESCOPIQUE
Spécialités | Pneumologie | ETG 3 | HOSPITALISATION CONVENTIONNELLE DE MEDECINE | HOSPITALISATION COMPLETE DE MEDECINE TYPE 1.4 (PNEUMOLOGIE) - UNITE 1 | CHAMBRE DOUBLE (7-11) | PARAVENT TELESCOPIQUE
Spécialités | Pneumologie | ETG 3 | HOSPITALISATION CONVENTIONNELLE DE MEDECINE | HOSPITALISATION COMPLETE DE MEDECINE TYPE 1.4 (PNEUMOLOGIE) - UNITE 2 | CHAMBRE DOUBLE (1-5) | PARAVENT TELESCOPIQUE
Mère-Enfant | Néonatalogie - Pédiatrie | ETG 3 | HOSPITALISATION CONVENTIONNELLE PEDIATRIQUE | HOSPITALISATION COMPLETE DE PEDIATRIE 1 | CHAMBRE DOUBLE | PARAVENT TELESCOPIQUE
Mère-Enfant | Néonatalogie - Pédiatrie | ETG 3 | HOSPITALISATION CONVENTIONNELLE PEDIATRIQUE | HOSPITALISATION COMPLETE DE PEDIATRIE 1 | CHAMBRE DOUBLE (AVEC MONITORING) | PARAVENT TELESCOPIQUE
Mère-Enfant | Ch. Pédiatrique | ETG 3 | HOSPITALISATION CONVENTIONNELLE PEDIATRIQUE | HOSPITALISATION COMPLETE DE PEDIATRIE 2 | CHAMBRE DOUBLE | PARAVENT TELESCOPIQUE
Mère-Enfant | Ch. Pédiatrique | ETG 3 | HOSPITALISATION CONVENTIONNELLE PEDIATRIQUE | HOSPITALISATION COMPLETE DE PEDIATRIE 3 | CHAMBRE DOUBLE | PARAVENT TELESCOPIQUE
Mère-Enfant | Néonatalogie - Pédiatrie | ETG 3 | HOSPITALISATION CONVENTIONNELLE PEDIATRIQUE | UNITE D'HOSPITALISATION D'OBSTETRIQUE KANGOUROU (26 LITS) | CHAMBRE DOUBLE | PARAVENT TELESCOPIQUE
Mère-Enfant | Néonatalogie - Pédiatrie | ETG 3 | HOSPITALISATION CONVENTIONNELLE PEDIATRIQUE | UNITE D'HOSPITALISATION D'OBSTETRIQUE KANGOUROU (26 LITS) | CHAMBRE DOUBLE (AVEC BERCEAU) | PARAVENT TELESCOPIQUE
Mère-Enfant | Néonatalogie - Pédiatrie | ETG 3 | HOSPITALISATION CONVENTIONNELLE PEDIATRIQUE | UNITE D'HOSPITALISATION D'OBSTETRIQUE KANGOUROU (26 LITS) | CHAMBRE INDIVIDUELLE (AVEC BERCEAU) | PARAVENT TELESCOPIQUE
Mère-Enfant | Néonatalogie - Pédiatrie | ETG 3 | HOSPITALISATION CONVENTIONNELLE PEDIATRIQUE | UNITE D'HOSPITALISATION D'OBSTETRIQUE KANGOUROU (26 LITS) | CHAMBRE INDIVIDUELLE PMR (AVEC BERCEAU) | PARAVENT TELESCOPIQUE
Mère-Enfant | Néonatalogie - Pédiatrie | ETG 3 | HOSPITALISATION CONVENTIONNELLE PEDIATRIQUE | UNITE D'HOSPITALISATION D'OBSTETRIQUE KANGOUROU (26 LITS) | CHAMBRE KANGOUROU | PARAVENT TELESCOPIQUE
Spécialités | Ch. Viscérale | ETG 4 | HOSPITALISATION CONVENTIONNELLE DE CHIRURGIE | HOSPITALISATION COMPLETE DE CHIRURGIE TYPE 1.5 (CHIRURGIE VISCERALE) | CHAMBRE DOUBLE | PARAVENT TELESCOPIQUE
Spécialités | Ch. Viscérale | ETG 4 | HOSPITALISATION CONVENTIONNELLE DE CHIRURGIE | HOSPITALISATION COMPLETE DE CHIRURGIE TYPE 1.5 (CHIRURGIE VISCERALE) | CHAMBRE DOUBLE SOINS INTENSIFS | PARAVENT TELESCOPIQUE
Spécialités | Urologie | ETG 4 | HOSPITALISATION CONVENTIONNELLE DE CHIRURGIE | HOSPITALISATION COMPLETE DE CHIRURGIE TYPE 2 (UROLOGIE) | CHAMBRE DOUBLE | PARAVENT TELESCOPIQUE
Spécialités | Médecine interne | ETG 4 | HOSPITALISATION CONVENTIONNELLE DE MEDECINE | HOSPITALISATION COMPLETE DE MEDECINE TYPE 1.5 (MEDECINE INTERNE) - UNITE 1 (8 LITS CONVENTIONNELS, 4 LITS SEMAINES, 6 FAUTEUILS) | CHAMBRE DOUBLE 1, 2 | PARAVENT TELESCOPIQUE
Spécialités | Médecine interne | ETG 4 | HOSPITALISATION CONVENTIONNELLE DE MEDECINE | HOSPITALISATION COMPLETE DE MEDECINE TYPE 1.5 (MEDECINE INTERNE) - UNITE 1 (8 LITS CONVENTIONNELS, 4 LITS SEMAINES, 6 FAUTEUILS) | CHAMBRE DOUBLE 5, 6, 7 | PARAVENT TELESCOPIQUE
Spécialités | Médecine interne | ETG 4 | HOSPITALISATION CONVENTIONNELLE DE MEDECINE | HOSPITALISATION COMPLETE DE MEDECINE TYPE 1.5 (MEDECINE INTERNE) - UNITE 2 (14 LITS) | CHAMBRE DOUBLE 8-13 | PARAVENT TELESCOPIQUE
Spécialités | Médecine interne | ETG 4 | HOSPITALISATION CONVENTIONNELLE DE MEDECINE | HOSPITALISATION COMPLETE DE MEDECINE TYPE 1.5 (MEDECINE INTERNE) - UNITE 2 (14 LITS) | CHAMBRE INDIVIDUELLE | PARAVENT TELESCOPIQUE
Spécialités | Gastro-entérologie | ETG 4 | HOSPITALISATION CONVENTIONNELLE DE MEDECINE | HOSPITALISATION COMPLETE DE MEDECINE TYPE 2 (GASTRO-ENTEROLOGIE | CHAMBRE DOUBLE | PARAVENT TELESCOPIQUE
Spécialités | Gastro-entérologie | ETG 4 | HOSPITALISATION CONVENTIONNELLE DE MEDECINE | HOSPITALISATION COMPLETE DE MEDECINE TYPE 2 (GASTRO-ENTEROLOGIE | CHAMBRE DOUBLE (AVEC MONITORING) | PARAVENT TELESCOPIQUE
Mère-Enfant | Gynécologie | ETG 4 | HOSPITALISATION CONVENTIONNELLE GYNECOLOGIE | UNITE D'HOSPITALISATION DE GYNECOLOGIE COMPLETE (30 LITS) | CHAMBRE DOUBLE | PARAVENT TELESCOPIQUE
Mère-Enfant | Gynécologie | ETG 4 | HOSPITALISATION CONVENTIONNELLE GYNECOLOGIE | UNITE D'HOSPITALISATION DE GYNECOLOGIE COMPLETE (30 LITS) | CHAMBRE DOUBLE AVEC MONITORAGE | PARAVENT TELESCOPIQUE
Mère-Enfant | Gynécologie | ETG 4 | HOSPITALISATION CONVENTIONNELLE OBSTETRIQUE 54 | UNITE D'HOSPITALISATION D'OBSTETRIQUE COMPLETE (30 LITS) | CHAMBRE DOUBLE | PARAVENT TELESCOPIQUE
Mère-Enfant | Gynécologie | ETG 4 | HOSPITALISATION CONVENTIONNELLE OBSTETRIQUE 55 | UNITE D'HOSPITALISATION D'OBSTETRIQUE COMPLETE (30 LITS) | CHAMBRE DOUBLE (AVEC MONITORING ET CARDIOTOCOGRAPHE) | PARAVENT TELESCOPIQUE
Mère-Enfant | Gynécologie | ETG 4 | HOSPITALISATION CONVENTIONNELLE OBSTETRIQUE 56 | UNITE D'HOSPITALISATION D'OBSTETRIQUE COMPLETE (30 LITS) | CHAMBRE DOUBLE (AVEC MONITORING) | PARAVENT TELESCOPIQUE
Spécialités | Hématologie | ETG 3 | HOSPITALISATION CONVENTIONNELLE DE CHIRURGIE | HOSPITALISATION COMPLETE DE CHIRURGIE TYPE 1.1 (HEMATOLOGIE ET GREFFE DE MOELLE) | HOPITAL DE JOUR (ANC CAHMBRES 11 + 12) 10 FAUTEUILS | PARAVENT TELESCOPIQUE MOBILE
Spécialités | Rhumatologie | ETG 3 | HOSPITALISATION CONVENTIONNELLE DE MEDECINE | HOSPITALISATION COMPLETE DE MEDECINE TYPE 1.1 (RHUMATOLOGIE) | HOPITAL DE JOUR (ANC CHAMBRES 11+12) 10 FAUTEUILS | PARAVENT TELESCOPIQUE MOBILE
Spécialités | Pneumologie | ETG 3 | HOSPITALISATION CONVENTIONNELLE DE MEDECINE | HOSPITALISATION COMPLETE DE MEDECINE TYPE 1.4 (PNEUMOLOGIE) | HOPITAL DE JOUR (ANC CAHMBRES 12 + 13) | PARAVENT TELESCOPIQUE MOBILE
Spécialités | Médecine interne | ETG 4 | HOSPITALISATION CONVENTIONNELLE DE MEDECINE | HOSPITALISATION COMPLETE DE MEDECINE TYPE 1.5 (MEDECINE INTERNE) - UNITE 1 (8 LITS CONVENTIONNELS, 4 LITS SEMAINES, 6 FAUTEUILS) | HOPITAL DE JOUR A 6 FAUTEUILS (ANC CHAMBRE DOUBLE 3+4) | PARAVENT TELESCOPIQUE MOBILE
Spécialités | Ch. Traumato-Orthopédie | ETG 3 | HOSPITALISATION CONVENTIONNELLE DE CHIRURGIE | HOSPITALISATION COMPLETE DE CHIRURGIE TYPE 1.2 (TRAUMATO-ORTHOPEDIE) | SALLE D'EXAMEN | ESCABEAU A 2 MARCHES
Spécialités | CCV | ETG 3 | HOSPITALISATION CONVENTIONNELLE DE CHIRURGIE | HOSPITALISATION COMPLETE DE CHIRURGIE TYPE 1.3 (CHIRURGIE CARDIO-VASCULAIRE) | SALLE D'EXAMEN | ESCABEAU A 2 MARCHES
Spécialités | Neurochirurgie | ETG 3 | HOSPITALISATION CONVENTIONNELLE DE CHIRURGIE | HOSPITALISATION COMPLETE DE CHIRURGIE TYPE 1.4 (NEURO-CHIRURGIE) | SALLE D'EXAMEN | ESCABEAU A 2 MARCHES
Spécialités | Rhumatologie | ETG 3 | HOSPITALISATION CONVENTIONNELLE DE MEDECINE | HOSPITALISATION COMPLETE DE MEDECINE TYPE 1.1 (RHUMATOLOGIE) | SALLE D'EXAMEN | ESCABEAU A 2 MARCHES
Spécialités | Cardiologie | ETG 3 | HOSPITALISATION CONVENTIONNELLE DE MEDECINE | HOSPITALISATION COMPLETE DE MEDECINE TYPE 1.2 (CARDIOLOGIE) | SALLE D'EXAMEN | ESCABEAU A 2 MARCHES
Spécialités | Dermatologie | ETG 3 | HOSPITALISATION CONVENTIONNELLE DE MEDECINE | HOSPITALISATION COMPLETE DE MEDECINE TYPE 1.3 (DERMATOLOGIE) | SALLE D'EXAMEN | ESCABEAU A 2 MARCHES
Mère-Enfant | Néonatalogie - Pédiatrie | ETG 3 | HOSPITALISATION CONVENTIONNELLE PEDIATRIQUE | HOSPITALISATION COMPLETE DE PEDIATRIE 1 | SALLE D'EXAMEN | ESCABEAU A 2 MARCHES
Mère-Enfant | Ch. Pédiatrique | ETG 3 | HOSPITALISATION CONVENTIONNELLE PEDIATRIQUE | HOSPITALISATION COMPLETE DE PEDIATRIE 2 | SALLE D'EXAMEN | ESCABEAU A 2 MARCHES
Mère-Enfant | Ch. Pédiatrique | ETG 3 | HOSPITALISATION CONVENTIONNELLE PEDIATRIQUE | HOSPITALISATION COMPLETE DE PEDIATRIE 3 | SALLE D'EXAMEN | ESCABEAU A 2 MARCHES
Mère-Enfant | Ch. Pédiatrique | ETG 3 | HOSPITALISATION CONVENTIONNELLE PEDIATRIQUE | HOSPITALISATION COMPLETE DE PEDIATRIE 3 | SALLE D'EXPLORATION FONCTIONNELLE (ANC SALLE DE BAIN) | ESCABEAU A 2 MARCHES
Mère-Enfant | Néonatalogie - Pédiatrie | ETG 3 | HOSPITALISATION CONVENTIONNELLE PEDIATRIQUE | UNITE D'HOSPITALISATION D'OBSTETRIQUE KANGOUROU (26 LITS) | SALLE D'EXAMEN | ESCABEAU A 2 MARCHES
Spécialités | Ch. Viscérale | ETG 4 | HOSPITALISATION CONVENTIONNELLE DE CHIRURGIE | HOSPITALISATION COMPLETE DE CHIRURGIE TYPE 1.5 (CHIRURGIE VISCERALE) | SALLE D'EXAMEN | ESCABEAU A 2 MARCHES
Spécialités | Urologie | ETG 4 | HOSPITALISATION CONVENTIONNELLE DE CHIRURGIE | HOSPITALISATION COMPLETE DE CHIRURGIE TYPE 2 (UROLOGIE) | SALLE D'EXAMEN | ESCABEAU A 2 MARCHES
Spécialités | Médecine interne | ETG 4 | HOSPITALISATION CONVENTIONNELLE DE MEDECINE | HOSPITALISATION COMPLETE DE MEDECINE TYPE 1.5 (MEDECINE INTERNE) | SALLE DE CONSULTATION (PARTIE DE SALON DES FAMILLES) | ESCABEAU A 2 MARCHES
Spécialités | Médecine interne | ETG 4 | HOSPITALISATION CONVENTIONNELLE DE MEDECINE | HOSPITALISATION COMPLETE DE MEDECINE TYPE 1.5 (MEDECINE INTERNE) | SALLE D'EXAMEN | ESCABEAU A 2 MARCHES
Spécialités | Médecine interne | ETG 4 | HOSPITALISATION CONVENTIONNELLE DE MEDECINE | HOSPITALISATION COMPLETE DE MEDECINE TYPE 1.5 (MEDECINE INTERNE) - UNITE 1 (8 LITS CONVENTIONNELS, 4 LITS SEMAINES, 6 FAUTEUILS) | SALLE HDJ DES GESTES (ANC SALLE DE BAIN) | ESCABEAU A 2 MARCHES
Spécialités | Gastro-entérologie | ETG 4 | HOSPITALISATION CONVENTIONNELLE DE MEDECINE | HOSPITALISATION COMPLETE DE MEDECINE TYPE 2 (GASTRO-ENTEROLOGIE | SALLE D'EXAMEN | ESCABEAU A 2 MARCHES
Mère-Enfant | Gynécologie | ETG 4 | HOSPITALISATION CONVENTIONNELLE GYNECOLOGIE | UNITE D'HOSPITALISATION DE GYNECOLOGIE COMPLETE (30 LITS) | SALLE DE SOINS (ANC BIBERONNERIE) | ESCABEAU A 2 MARCHES
Mère-Enfant | Gynécologie | ETG 4 | HOSPITALISATION CONVENTIONNELLE GYNECOLOGIE | UNITE D'HOSPITALISATION DE GYNECOLOGIE COMPLETE (30 LITS) | SALLE D'EXAMEN | ESCABEAU A 2 MARCHES
Mère-Enfant | Gynécologie | ETG 4 | HOSPITALISATION CONVENTIONNELLE GYNECOLOGIE | UNITE D'HOSPITALISATION DE GYNECOLOGIE COMPLETE (30 LITS) | SALLE D'EXPLORATION FONCTIONNELLE (ANC NURSERIE) | ESCABEAU A 2 MARCHES
Mère-Enfant | Gynécologie | ETG 4 | HOSPITALISATION CONVENTIONNELLE OBSTETRIQUE 57 | UNITE D'HOSPITALISATION D'OBSTETRIQUE COMPLETE (30 LITS) | SALLE D'EXAMEN | ESCABEAU A 2 MARCHES
Spécialités | Hématologie | ETG 3 | HOSPITALISATION CONVENTIONNELLE DE CHIRURGIE | HOSPITALISATION COMPLETE DE CHIRURGIE TYPE 1.1 (HEMATOLOGIE ET GREFFE DE MOELLE) | CAHMBRE DE GREFFE (ANC CHAMBRE DOUBLE 1,2,3,4) | POTENCE A SERUM MOBILE
Spécialités | Hématologie | ETG 3 | HOSPITALISATION CONVENTIONNELLE DE CHIRURGIE | HOSPITALISATION COMPLETE DE CHIRURGIE TYPE 1.1 (HEMATOLOGIE ET GREFFE DE MOELLE) | CAHMBRE DE GREFFE (ANC CHAMBRE INDIVIDUELLE) | POTENCE A SERUM MOBILE
Spécialités | Hématologie | ETG 3 | HOSPITALISATION CONVENTIONNELLE DE CHIRURGIE | HOSPITALISATION COMPLETE DE CHIRURGIE TYPE 1.1 (HEMATOLOGIE ET GREFFE DE MOELLE) | CHAMBRE DOUBLE | POTENCE A SERUM MOBILE
Spécialités | Hématologie | ETG 3 | HOSPITALISATION CONVENTIONNELLE DE CHIRURGIE | HOSPITALISATION COMPLETE DE CHIRURGIE TYPE 1.1 (HEMATOLOGIE ET GREFFE DE MOELLE) | CHAMBRE INDIVIDUELLE PMR | POTENCE A SERUM MOBILE
Spécialités | Ch. Traumato-Orthopédie | ETG 3 | HOSPITALISATION CONVENTIONNELLE DE CHIRURGIE | HOSPITALISATION COMPLETE DE CHIRURGIE TYPE 1.2 (TRAUMATO-ORTHOPEDIE) | CHAMBRE DOUBLE | POTENCE A SERUM MOBILE
Spécialités | Ch. Traumato-Orthopédie | ETG 3 | HOSPITALISATION CONVENTIONNELLE DE CHIRURGIE | HOSPITALISATION COMPLETE DE CHIRURGIE TYPE 1.2 (TRAUMATO-ORTHOPEDIE) | CHAMBRE INDIVIDUELLE | POTENCE A SERUM MOBILE
Spécialités | Ch. Traumato-Orthopédie | ETG 3 | HOSPITALISATION CONVENTIONNELLE DE CHIRURGIE | HOSPITALISATION COMPLETE DE CHIRURGIE TYPE 1.2 (TRAUMATO-ORTHOPEDIE) | CHAMBRE INDIVIDUELLE PMR | POTENCE A SERUM MOBILE
Spécialités | CCV | ETG 3 | HOSPITALISATION CONVENTIONNELLE DE CHIRURGIE | HOSPITALISATION COMPLETE DE CHIRURGIE TYPE 1.3 (CHIRURGIE CARDIO-VASCULAIRE) | CHAMBRE DOUBLE | POTENCE A SERUM MOBILE
Spécialités | CCV | ETG 3 | HOSPITALISATION CONVENTIONNELLE DE CHIRURGIE | HOSPITALISATION COMPLETE DE CHIRURGIE TYPE 1.3 (CHIRURGIE CARDIO-VASCULAIRE) | CHAMBRE DOUBLE SOINS INTENSIFS | POTENCE A SERUM MOBILE
Spécialités | CCV | ETG 3 | HOSPITALISATION CONVENTIONNELLE DE CHIRURGIE | HOSPITALISATION COMPLETE DE CHIRURGIE TYPE 1.3 (CHIRURGIE CARDIO-VASCULAIRE) | CHAMBRE INDIVIDUELLE | POTENCE A SERUM MOBILE
Spécialités | CCV | ETG 3 | HOSPITALISATION CONVENTIONNELLE DE CHIRURGIE | HOSPITALISATION COMPLETE DE CHIRURGIE TYPE 1.3 (CHIRURGIE CARDIO-VASCULAIRE) | CHAMBRE INDIVIDUELLE PMR | POTENCE A SERUM MOBILE
Spécialités | Neurochirurgie | ETG 3 | HOSPITALISATION CONVENTIONNELLE DE CHIRURGIE | HOSPITALISATION COMPLETE DE CHIRURGIE TYPE 1.4 (NEURO-CHIRURGIE) | CHAMBRE DOUBLE | POTENCE A SERUM MOBILE
Spécialités | Neurochirurgie | ETG 3 | HOSPITALISATION CONVENTIONNELLE DE CHIRURGIE | HOSPITALISATION COMPLETE DE CHIRURGIE TYPE 1.4 (NEURO-CHIRURGIE) | CHAMBRE DOUBLE (TRACTION CRANIENNE) | POTENCE A SERUM MOBILE
Spécialités | Neurochirurgie | ETG 3 | HOSPITALISATION CONVENTIONNELLE DE CHIRURGIE | HOSPITALISATION COMPLETE DE CHIRURGIE TYPE 1.4 (NEURO-CHIRURGIE) | CHAMBRE DOUBLE SOINS INTENSIFS | POTENCE A SERUM MOBILE
Spécialités | Neurochirurgie | ETG 3 | HOSPITALISATION CONVENTIONNELLE DE CHIRURGIE | HOSPITALISATION COMPLETE DE CHIRURGIE TYPE 1.4 (NEURO-CHIRURGIE) | CHAMBRE INDIVIDUELLE | POTENCE A SERUM MOBILE
Spécialités | Neurochirurgie | ETG 3 | HOSPITALISATION CONVENTIONNELLE DE CHIRURGIE | HOSPITALISATION COMPLETE DE CHIRURGIE TYPE 1.4 (NEURO-CHIRURGIE) | CHAMBRE INDIVIDUELLE PMR | POTENCE A SERUM MOBILE
Spécialités | Rhumatologie | ETG 3 | HOSPITALISATION CONVENTIONNELLE DE MEDECINE | HOSPITALISATION COMPLETE DE MEDECINE TYPE 1.1 (RHUMATOLOGIE) | CHAMBRE DOUBLE | POTENCE A SERUM MOBILE
Spécialités | Rhumatologie | ETG 3 | HOSPITALISATION CONVENTIONNELLE DE MEDECINE | HOSPITALISATION COMPLETE DE MEDECINE TYPE 1.1 (RHUMATOLOGIE) | CHAMBRE DOUBLE HDJ (ANC CHAMBRE 13) | POTENCE A SERUM MOBILE
Spécialités | Rhumatologie | ETG 3 | HOSPITALISATION CONVENTIONNELLE DE MEDECINE | HOSPITALISATION COMPLETE DE MEDECINE TYPE 1.1 (RHUMATOLOGIE) | CHAMBRE INDIVIDUELLE | POTENCE A SERUM MOBILE
Spécialités | Rhumatologie | ETG 3 | HOSPITALISATION CONVENTIONNELLE DE MEDECINE | HOSPITALISATION COMPLETE DE MEDECINE TYPE 1.1 (RHUMATOLOGIE) | CHAMBRE INDIVIDUELLE PMR | POTENCE A SERUM MOBILE
Spécialités | Cardiologie | ETG 3 | HOSPITALISATION CONVENTIONNELLE DE MEDECINE | HOSPITALISATION COMPLETE DE MEDECINE TYPE 1.2 (CARDIOLOGIE) | CHAMBRE DOUBLE | POTENCE A SERUM MOBILE
Spécialités | Cardiologie | ETG 3 | HOSPITALISATION CONVENTIONNELLE DE MEDECINE | HOSPITALISATION COMPLETE DE MEDECINE TYPE 1.2 (CARDIOLOGIE) | CHAMBRE INDIVIDUELLE | POTENCE A SERUM MOBILE
Spécialités | Cardiologie | ETG 3 | HOSPITALISATION CONVENTIONNELLE DE MEDECINE | HOSPITALISATION COMPLETE DE MEDECINE TYPE 1.2 (CARDIOLOGIE) | CHAMBRE INDIVIDUELLE PMR | POTENCE A SERUM MOBILE
Spécialités | Dermatologie | ETG 3 | HOSPITALISATION CONVENTIONNELLE DE MEDECINE | HOSPITALISATION COMPLETE DE MEDECINE TYPE 1.3 (DERMATOLOGIE) | CHAMBRE DOUBLE | POTENCE A SERUM MOBILE
Spécialités | Dermatologie | ETG 3 | HOSPITALISATION CONVENTIONNELLE DE MEDECINE | HOSPITALISATION COMPLETE DE MEDECINE TYPE 1.3 (DERMATOLOGIE) | CHAMBRE INDIVIDUELLE | POTENCE A SERUM MOBILE
Spécialités | Dermatologie | ETG 3 | HOSPITALISATION CONVENTIONNELLE DE MEDECINE | HOSPITALISATION COMPLETE DE MEDECINE TYPE 1.3 (DERMATOLOGIE) | CHAMBRE INDIVIDUELLE PMR | POTENCE A SERUM MOBILE
Spécialités | Pneumologie | ETG 3 | HOSPITALISATION CONVENTIONNELLE DE MEDECINE | HOSPITALISATION COMPLETE DE MEDECINE TYPE 1.4 (PNEUMOLOGIE) | HOPITAL DE JOUR (ANC CAHMBRES 12 + 13) | POTENCE A SERUM MOBILE
Spécialités | Pneumologie | ETG 3 | HOSPITALISATION CONVENTIONNELLE DE MEDECINE | HOSPITALISATION COMPLETE DE MEDECINE TYPE 1.4 (PNEUMOLOGIE) - UNITE 1 | CHAMBRE DOUBLE (7-11) | POTENCE A SERUM MOBILE
Spécialités | Pneumologie | ETG 3 | HOSPITALISATION CONVENTIONNELLE DE MEDECINE | HOSPITALISATION COMPLETE DE MEDECINE TYPE 1.4 (PNEUMOLOGIE) - UNITE 1 | CHAMBRE INDIVIDUELLE PMR | POTENCE A SERUM MOBILE
Spécialités | Pneumologie | ETG 3 | HOSPITALISATION CONVENTIONNELLE DE MEDECINE | HOSPITALISATION COMPLETE DE MEDECINE TYPE 1.4 (PNEUMOLOGIE) - UNITE 2 | CHAMBRE D'ISOLLEMENT (ANC INDIVIDUELLE) | POTENCE A SERUM MOBILE
Spécialités | Pneumologie | ETG 3 | HOSPITALISATION CONVENTIONNELLE DE MEDECINE | HOSPITALISATION COMPLETE DE MEDECINE TYPE 1.4 (PNEUMOLOGIE) - UNITE 2 | CHAMBRE D'ISOLLEMENT (OBESE) (ANC INDIVIDUELLE) | POTENCE A SERUM MOBILE
Spécialités | Pneumologie | ETG 3 | HOSPITALISATION CONVENTIONNELLE DE MEDECINE | HOSPITALISATION COMPLETE DE MEDECINE TYPE 1.4 (PNEUMOLOGIE) - UNITE 2 | CHAMBRE DOUBLE (1-5) | POTENCE A SERUM MOBILE
Mère-Enfant | Néonatalogie - Pédiatrie | ETG 3 | HOSPITALISATION CONVENTIONNELLE PEDIATRIQUE | HOSPITALISATION COMPLETE DE PEDIATRIE 1 | CHAMBRE DOUBLE | POTENCE A SERUM MOBILE
Mère-Enfant | Néonatalogie - Pédiatrie | ETG 3 | HOSPITALISATION CONVENTIONNELLE PEDIATRIQUE | HOSPITALISATION COMPLETE DE PEDIATRIE 1 | CHAMBRE DOUBLE (AVEC MONITORING) | POTENCE A SERUM MOBILE
Mère-Enfant | Néonatalogie - Pédiatrie | ETG 3 | HOSPITALISATION CONVENTIONNELLE PEDIATRIQUE | HOSPITALISATION COMPLETE DE PEDIATRIE 1 | CHAMBRE INDIVIDUELLE (AVEC MONITORING) | POTENCE A SERUM MOBILE
Mère-Enfant | Néonatalogie - Pédiatrie | ETG 3 | HOSPITALISATION CONVENTIONNELLE PEDIATRIQUE | HOSPITALISATION COMPLETE DE PEDIATRIE 1 | CHAMBRE INDIVIDUELLE PMR (AVEC MONITORING) | POTENCE A SERUM MOBILE
Mère-Enfant | Ch. Pédiatrique | ETG 3 | HOSPITALISATION CONVENTIONNELLE PEDIATRIQUE | HOSPITALISATION COMPLETE DE PEDIATRIE 2 | CHAMBRE DOUBLE | POTENCE A SERUM MOBILE
Mère-Enfant | Ch. Pédiatrique | ETG 3 | HOSPITALISATION CONVENTIONNELLE PEDIATRIQUE | HOSPITALISATION COMPLETE DE PEDIATRIE 2 | CHAMBRE INDIVIDUELLE | POTENCE A SERUM MOBILE
Mère-Enfant | Ch. Pédiatrique | ETG 3 | HOSPITALISATION CONVENTIONNELLE PEDIATRIQUE | HOSPITALISATION COMPLETE DE PEDIATRIE 2 | CHAMBRE INDIVIDUELLE PMR | POTENCE A SERUM MOBILE
Mère-Enfant | Ch. Pédiatrique | ETG 3 | HOSPITALISATION CONVENTIONNELLE PEDIATRIQUE | HOSPITALISATION COMPLETE DE PEDIATRIE 3 | CHAMBRE DOUBLE | POTENCE A SERUM MOBILE
Mère-Enfant | Ch. Pédiatrique | ETG 3 | HOSPITALISATION CONVENTIONNELLE PEDIATRIQUE | HOSPITALISATION COMPLETE DE PEDIATRIE 3 | CHAMBRE INDIVIDUELLE | POTENCE A SERUM MOBILE
Mère-Enfant | Néonatalogie - Pédiatrie | ETG 3 | HOSPITALISATION CONVENTIONNELLE PEDIATRIQUE | UNITE D'HOSPITALISATION D'OBSTETRIQUE KANGOUROU (26 LITS) | CHAMBRE DOUBLE | POTENCE A SERUM MOBILE
Mère-Enfant | Néonatalogie - Pédiatrie | ETG 3 | HOSPITALISATION CONVENTIONNELLE PEDIATRIQUE | UNITE D'HOSPITALISATION D'OBSTETRIQUE KANGOUROU (26 LITS) | CHAMBRE DOUBLE (AVEC BERCEAU) | POTENCE A SERUM MOBILE
Mère-Enfant | Néonatalogie - Pédiatrie | ETG 3 | HOSPITALISATION CONVENTIONNELLE PEDIATRIQUE | UNITE D'HOSPITALISATION D'OBSTETRIQUE KANGOUROU (26 LITS) | CHAMBRE INDIVIDUELLE (AVEC BERCEAU) | POTENCE A SERUM MOBILE
Mère-Enfant | Néonatalogie - Pédiatrie | ETG 3 | HOSPITALISATION CONVENTIONNELLE PEDIATRIQUE | UNITE D'HOSPITALISATION D'OBSTETRIQUE KANGOUROU (26 LITS) | CHAMBRE INDIVIDUELLE PMR (AVEC BERCEAU) | POTENCE A SERUM MOBILE
Mère-Enfant | Néonatalogie - Pédiatrie | ETG 3 | HOSPITALISATION CONVENTIONNELLE PEDIATRIQUE | UNITE D'HOSPITALISATION D'OBSTETRIQUE KANGOUROU (26 LITS) | CHAMBRE KANGOUROU | POTENCE A SERUM MOBILE
Spécialités | Ch. Viscérale | ETG 4 | HOSPITALISATION CONVENTIONNELLE DE CHIRURGIE | HOSPITALISATION COMPLETE DE CHIRURGIE TYPE 1.5 (CHIRURGIE VISCERALE) | CHAMBRE DOUBLE | POTENCE A SERUM MOBILE
Spécialités | Ch. Viscérale | ETG 4 | HOSPITALISATION CONVENTIONNELLE DE CHIRURGIE | HOSPITALISATION COMPLETE DE CHIRURGIE TYPE 1.5 (CHIRURGIE VISCERALE) | CHAMBRE DOUBLE SOINS INTENSIFS | POTENCE A SERUM MOBILE
Spécialités | Ch. Viscérale | ETG 4 | HOSPITALISATION CONVENTIONNELLE DE CHIRURGIE | HOSPITALISATION COMPLETE DE CHIRURGIE TYPE 1.5 (CHIRURGIE VISCERALE) | CHAMBRE INDIVIDUELLE | POTENCE A SERUM MOBILE
Spécialités | Ch. Viscérale | ETG 4 | HOSPITALISATION CONVENTIONNELLE DE CHIRURGIE | HOSPITALISATION COMPLETE DE CHIRURGIE TYPE 1.5 (CHIRURGIE VISCERALE) | CHAMBRE INDIVIDUELLE PMR | POTENCE A SERUM MOBILE
Spécialités | Urologie | ETG 4 | HOSPITALISATION CONVENTIONNELLE DE CHIRURGIE | HOSPITALISATION COMPLETE DE CHIRURGIE TYPE 2 (UROLOGIE) | CHAMBRE DOUBLE | POTENCE A SERUM MOBILE
Spécialités | Urologie | ETG 4 | HOSPITALISATION CONVENTIONNELLE DE CHIRURGIE | HOSPITALISATION COMPLETE DE CHIRURGIE TYPE 2 (UROLOGIE) | CHAMBRE INDIVIDUELLE | POTENCE A SERUM MOBILE
Spécialités | Urologie | ETG 4 | HOSPITALISATION CONVENTIONNELLE DE CHIRURGIE | HOSPITALISATION COMPLETE DE CHIRURGIE TYPE 2 (UROLOGIE) | CHAMBRE INDIVIDUELLE PMR | POTENCE A SERUM MOBILE
Spécialités | Médecine interne | ETG 4 | HOSPITALISATION CONVENTIONNELLE DE MEDECINE | HOSPITALISATION COMPLETE DE MEDECINE TYPE 1.5 (MEDECINE INTERNE) - UNITE 1 (8 LITS CONVENTIONNELS, 4 LITS SEMAINES, 6 FAUTEUILS) | CHAMBRE DOUBLE 1, 2 | POTENCE A SERUM MOBILE
Spécialités | Médecine interne | ETG 4 | HOSPITALISATION CONVENTIONNELLE DE MEDECINE | HOSPITALISATION COMPLETE DE MEDECINE TYPE 1.5 (MEDECINE INTERNE) - UNITE 1 (8 LITS CONVENTIONNELS, 4 LITS SEMAINES, 6 FAUTEUILS) | CHAMBRE DOUBLE 5, 6, 7 | POTENCE A SERUM MOBILE
Spécialités | Médecine interne | ETG 4 | HOSPITALISATION CONVENTIONNELLE DE MEDECINE | HOSPITALISATION COMPLETE DE MEDECINE TYPE 1.5 (MEDECINE INTERNE) - UNITE 1 (8 LITS CONVENTIONNELS, 4 LITS SEMAINES, 6 FAUTEUILS) | CHAMBRE INDIVIDUELLE PMR | POTENCE A SERUM MOBILE
Spécialités | Médecine interne | ETG 4 | HOSPITALISATION CONVENTIONNELLE DE MEDECINE | HOSPITALISATION COMPLETE DE MEDECINE TYPE 1.5 (MEDECINE INTERNE) - UNITE 1 (8 LITS CONVENTIONNELS, 4 LITS SEMAINES, 6 FAUTEUILS) | SALLE HDJ DES GESTES (ANC SALLE DE BAIN) | POTENCE A SERUM MOBILE
Spécialités | Médecine interne | ETG 4 | HOSPITALISATION CONVENTIONNELLE DE MEDECINE | HOSPITALISATION COMPLETE DE MEDECINE TYPE 1.5 (MEDECINE INTERNE) - UNITE 2 (14 LITS) | CHAMBRE DOUBLE 8-13 | POTENCE A SERUM MOBILE
Spécialités | Médecine interne | ETG 4 | HOSPITALISATION CONVENTIONNELLE DE MEDECINE | HOSPITALISATION COMPLETE DE MEDECINE TYPE 1.5 (MEDECINE INTERNE) - UNITE 2 (14 LITS) | CHAMBRE INDIVIDUELLE | POTENCE A SERUM MOBILE
Spécialités | Gastro-entérologie | ETG 4 | HOSPITALISATION CONVENTIONNELLE DE MEDECINE | HOSPITALISATION COMPLETE DE MEDECINE TYPE 2 (GASTRO-ENTEROLOGIE | CHAMBRE DOUBLE | POTENCE A SERUM MOBILE
Spécialités | Gastro-entérologie | ETG 4 | HOSPITALISATION CONVENTIONNELLE DE MEDECINE | HOSPITALISATION COMPLETE DE MEDECINE TYPE 2 (GASTRO-ENTEROLOGIE | CHAMBRE DOUBLE (AVEC MONITORING) | POTENCE A SERUM MOBILE
Spécialités | Gastro-entérologie | ETG 4 | HOSPITALISATION CONVENTIONNELLE DE MEDECINE | HOSPITALISATION COMPLETE DE MEDECINE TYPE 2 (GASTRO-ENTEROLOGIE | CHAMBRE INDIVIDUELLE | POTENCE A SERUM MOBILE
Spécialités | Gastro-entérologie | ETG 4 | HOSPITALISATION CONVENTIONNELLE DE MEDECINE | HOSPITALISATION COMPLETE DE MEDECINE TYPE 2 (GASTRO-ENTEROLOGIE | CHAMBRE INDIVIDUELLE PMR | POTENCE A SERUM MOBILE
Mère-Enfant | Gynécologie | ETG 4 | HOSPITALISATION CONVENTIONNELLE GYNECOLOGIE | UNITE D'HOSPITALISATION DE GYNECOLOGIE COMPLETE (30 LITS) | CHAMBRE DOUBLE | POTENCE A SERUM MOBILE
Mère-Enfant | Gynécologie | ETG 4 | HOSPITALISATION CONVENTIONNELLE GYNECOLOGIE | UNITE D'HOSPITALISATION DE GYNECOLOGIE COMPLETE (30 LITS) | CHAMBRE DOUBLE AVEC MONITORAGE | POTENCE A SERUM MOBILE
Mère-Enfant | Gynécologie | ETG 4 | HOSPITALISATION CONVENTIONNELLE GYNECOLOGIE | UNITE D'HOSPITALISATION DE GYNECOLOGIE COMPLETE (30 LITS) | CHAMBRE INDIVIDUELLE AVEC MONITORAGE | POTENCE A SERUM MOBILE
Mère-Enfant | Gynécologie | ETG 4 | HOSPITALISATION CONVENTIONNELLE GYNECOLOGIE | UNITE D'HOSPITALISATION DE GYNECOLOGIE COMPLETE (30 LITS) | CHAMBRE INDIVIDUELLE PMR | POTENCE A SERUM MOBILE
Mère-Enfant | Gynécologie | ETG 4 | HOSPITALISATION CONVENTIONNELLE OBSTETRIQUE 58 | UNITE D'HOSPITALISATION D'OBSTETRIQUE COMPLETE (30 LITS) | CHAMBRE DOUBLE | POTENCE A SERUM MOBILE
Mère-Enfant | Gynécologie | ETG 4 | HOSPITALISATION CONVENTIONNELLE OBSTETRIQUE 59 | UNITE D'HOSPITALISATION D'OBSTETRIQUE COMPLETE (30 LITS) | CHAMBRE DOUBLE (AVEC MONITORING ET CARDIOTOCOGRAPHE) | POTENCE A SERUM MOBILE
Mère-Enfant | Gynécologie | ETG 4 | HOSPITALISATION CONVENTIONNELLE OBSTETRIQUE 60 | UNITE D'HOSPITALISATION D'OBSTETRIQUE COMPLETE (30 LITS) | CHAMBRE DOUBLE (AVEC MONITORING) | POTENCE A SERUM MOBILE
Mère-Enfant | Gynécologie | ETG 4 | HOSPITALISATION CONVENTIONNELLE OBSTETRIQUE 61 | UNITE D'HOSPITALISATION D'OBSTETRIQUE COMPLETE (30 LITS) | CHAMBRE INDIVIDUELLE | POTENCE A SERUM MOBILE
Mère-Enfant | Gynécologie | ETG 4 | HOSPITALISATION CONVENTIONNELLE OBSTETRIQUE 62 | UNITE D'HOSPITALISATION D'OBSTETRIQUE COMPLETE (30 LITS) | CHAMBRE INDIVIDUELLE PMR | POTENCE A SERUM MOBILE
Spécialités | Hématologie | ETG 3 | HOSPITALISATION CONVENTIONNELLE DE CHIRURGIE | HOSPITALISATION COMPLETE DE CHIRURGIE TYPE 1.1 (HEMATOLOGIE ET GREFFE DE MOELLE) | SALLE DE PREPARATION DES SOINS | TABLE A INSTRUMENTS INOX, MOBILE 2 PLATEAUX
Spécialités | Ch. Traumato-Orthopédie | ETG 3 | HOSPITALISATION CONVENTIONNELLE DE CHIRURGIE | HOSPITALISATION COMPLETE DE CHIRURGIE TYPE 1.2 (TRAUMATO-ORTHOPEDIE) | SALLE DE PREPARATION DES SOINS | TABLE A INSTRUMENTS INOX, MOBILE 2 PLATEAUX
Spécialités | CCV | ETG 3 | HOSPITALISATION CONVENTIONNELLE DE CHIRURGIE | HOSPITALISATION COMPLETE DE CHIRURGIE TYPE 1.3 (CHIRURGIE CARDIO-VASCULAIRE) | SALLE DE PREPARATION DES SOINS | TABLE A INSTRUMENTS INOX, MOBILE 2 PLATEAUX
Spécialités | Neurochirurgie | ETG 3 | HOSPITALISATION CONVENTIONNELLE DE CHIRURGIE | HOSPITALISATION COMPLETE DE CHIRURGIE TYPE 1.4 (NEURO-CHIRURGIE) | SALLE DE PREPARATION DES SOINS | TABLE A INSTRUMENTS INOX, MOBILE 2 PLATEAUX
Spécialités | Rhumatologie | ETG 3 | HOSPITALISATION CONVENTIONNELLE DE MEDECINE | HOSPITALISATION COMPLETE DE MEDECINE TYPE 1.1 (RHUMATOLOGIE) | SALLE DE PREPARATION DES SOINS | TABLE A INSTRUMENTS INOX, MOBILE 2 PLATEAUX
Spécialités | Cardiologie | ETG 3 | HOSPITALISATION CONVENTIONNELLE DE MEDECINE | HOSPITALISATION COMPLETE DE MEDECINE TYPE 1.2 (CARDIOLOGIE) | SALLE DE PREPARATION DES SOINS | TABLE A INSTRUMENTS INOX, MOBILE 2 PLATEAUX
Spécialités | Dermatologie | ETG 3 | HOSPITALISATION CONVENTIONNELLE DE MEDECINE | HOSPITALISATION COMPLETE DE MEDECINE TYPE 1.3 (DERMATOLOGIE) | SALLE DE PREPARATION DES SOINS | TABLE A INSTRUMENTS INOX, MOBILE 2 PLATEAUX
Spécialités | Pneumologie | ETG 3 | HOSPITALISATION CONVENTIONNELLE DE MEDECINE | HOSPITALISATION COMPLETE DE MEDECINE TYPE 1.4 (PNEUMOLOGIE) | SALLE DE PREPARATION DES SOINS | TABLE A INSTRUMENTS INOX, MOBILE 2 PLATEAUX
Mère-Enfant | Néonatalogie - Pédiatrie | ETG 3 | HOSPITALISATION CONVENTIONNELLE PEDIATRIQUE | HOSPITALISATION COMPLETE DE PEDIATRIE 1 | SALLE DE PREPARATION DES SOINS | TABLE A INSTRUMENTS INOX, MOBILE 2 PLATEAUX
Mère-Enfant | Ch. Pédiatrique | ETG 3 | HOSPITALISATION CONVENTIONNELLE PEDIATRIQUE | HOSPITALISATION COMPLETE DE PEDIATRIE 2 | SALLE DE PREPARATION DES SOINS | TABLE A INSTRUMENTS INOX, MOBILE 2 PLATEAUX
Mère-Enfant | Ch. Pédiatrique | ETG 3 | HOSPITALISATION CONVENTIONNELLE PEDIATRIQUE | HOSPITALISATION COMPLETE DE PEDIATRIE 3 | SALLE DE PREPARATION DES SOINS | TABLE A INSTRUMENTS INOX, MOBILE 2 PLATEAUX
Mère-Enfant | Néonatalogie - Pédiatrie | ETG 3 | HOSPITALISATION CONVENTIONNELLE PEDIATRIQUE | UNITE D'HOSPITALISATION D'OBSTETRIQUE KANGOUROU (26 LITS) | SALLE DE PREPARATION DES SOINS | TABLE A INSTRUMENTS INOX, MOBILE 2 PLATEAUX
Spécialités | Ch. Viscérale | ETG 4 | HOSPITALISATION CONVENTIONNELLE DE CHIRURGIE | HOSPITALISATION COMPLETE DE CHIRURGIE TYPE 1.5 (CHIRURGIE VISCERALE) | SALLE DE PREPARATION DES SOINS | TABLE A INSTRUMENTS INOX, MOBILE 2 PLATEAUX
Spécialités | Urologie | ETG 4 | HOSPITALISATION CONVENTIONNELLE DE CHIRURGIE | HOSPITALISATION COMPLETE DE CHIRURGIE TYPE 2 (UROLOGIE) | SALLE DE PREPARATION DES SOINS | TABLE A INSTRUMENTS INOX, MOBILE 2 PLATEAUX
Spécialités | Médecine interne | ETG 4 | HOSPITALISATION CONVENTIONNELLE DE MEDECINE | HOSPITALISATION COMPLETE DE MEDECINE TYPE 1.5 (MEDECINE INTERNE) | SALLE DE PREPARATION DES SOINS | TABLE A INSTRUMENTS INOX, MOBILE 2 PLATEAUX
Spécialités | Gastro-entérologie | ETG 4 | HOSPITALISATION CONVENTIONNELLE DE MEDECINE | HOSPITALISATION COMPLETE DE MEDECINE TYPE 2 (GASTRO-ENTEROLOGIE | SALLE DE PREPARATION DES SOINS | TABLE A INSTRUMENTS INOX, MOBILE 2 PLATEAUX
Mère-Enfant | Gynécologie | ETG 4 | HOSPITALISATION CONVENTIONNELLE GYNECOLOGIE | UNITE D'HOSPITALISATION DE GYNECOLOGIE COMPLETE (30 LITS) | SALLE DE PREPARATION DES SOINS | TABLE A INSTRUMENTS INOX, MOBILE 2 PLATEAUX
Mère-Enfant | Gynécologie | ETG 4 | HOSPITALISATION CONVENTIONNELLE GYNECOLOGIE | UNITE D'HOSPITALISATION DE GYNECOLOGIE COMPLETE (30 LITS) | SALLE DE SOINS (ANC BIBERONNERIE) | TABLE A INSTRUMENTS INOX, MOBILE 2 PLATEAUX
Mère-Enfant | Gynécologie | ETG 4 | HOSPITALISATION CONVENTIONNELLE OBSTETRIQUE 63 | UNITE D'HOSPITALISATION D'OBSTETRIQUE COMPLETE (30 LITS) | SALLE DE PREPARATION DES SOINS | TABLE A INSTRUMENTS INOX, MOBILE 2 PLATEAUX
Spécialités | Dermatologie | ETG 3 | HOSPITALISATION CONVENTIONNELLE MEDICO-CHIRURGICALE | UNITE D'HOSPITALISATION COMPLETE DE MEDECINE TYPE 1.3 | SALLE DE PREPARATION DES SOINS (petite chirurgie) | ASSISTANT MUET
Spécialités | Dermatologie | ETG 3 | HOSPITALISATION CONVENTIONNELLE MEDICO-CHIRURGICALE | UNITE D'HOSPITALISATION COMPLETE DE MEDECINE TYPE 1.3 | SALLE DE PREPARATION DES SOINS (petite chirurgie) | ASSISTANT MUET
Spécialités | Hématologie | ETG 3 | HOSPITALISATION CONVENTIONNELLE DE CHIRURGIE | HOSPITALISATION COMPLETE DE CHIRURGIE TYPE 1.1 (HEMATOLOGIE ET GREFFE DE MOELLE) | SALLE DE PREPARATION DES SOINS | PLATEAU EN INOX POUR INSTRUMENTS (2 TAILLES)
Spécialités | Ch. Traumato-Orthopédie | ETG 3 | HOSPITALISATION CONVENTIONNELLE DE CHIRURGIE | HOSPITALISATION COMPLETE DE CHIRURGIE TYPE 1.2 (TRAUMATO-ORTHOPEDIE) | SALLE DE PREPARATION DES SOINS | PLATEAU EN INOX POUR INSTRUMENTS (2 TAILLES)
Spécialités | CCV | ETG 3 | HOSPITALISATION CONVENTIONNELLE DE CHIRURGIE | HOSPITALISATION COMPLETE DE CHIRURGIE TYPE 1.3 (CHIRURGIE CARDIO-VASCULAIRE) | SALLE DE PREPARATION DES SOINS | PLATEAU EN INOX POUR INSTRUMENTS (2 TAILLES)
Spécialités | Neurochirurgie | ETG 3 | HOSPITALISATION CONVENTIONNELLE DE CHIRURGIE | HOSPITALISATION COMPLETE DE CHIRURGIE TYPE 1.4 (NEURO-CHIRURGIE) | SALLE DE PREPARATION DES SOINS | PLATEAU EN INOX POUR INSTRUMENTS (2 TAILLES)
Spécialités | Rhumatologie | ETG 3 | HOSPITALISATION CONVENTIONNELLE DE MEDECINE | HOSPITALISATION COMPLETE DE MEDECINE TYPE 1.1 (RHUMATOLOGIE) | SALLE DE PREPARATION DES SOINS | PLATEAU EN INOX POUR INSTRUMENTS (2 TAILLES)
Spécialités | Cardiologie | ETG 3 | HOSPITALISATION CONVENTIONNELLE DE MEDECINE | HOSPITALISATION COMPLETE DE MEDECINE TYPE 1.2 (CARDIOLOGIE) | SALLE DE PREPARATION DES SOINS | PLATEAU EN INOX POUR INSTRUMENTS (2 TAILLES)
Spécialités | Dermatologie | ETG 3 | HOSPITALISATION CONVENTIONNELLE DE MEDECINE | HOSPITALISATION COMPLETE DE MEDECINE TYPE 1.3 (DERMATOLOGIE) | SALLE DE PREPARATION DES SOINS | PLATEAU EN INOX POUR INSTRUMENTS (2 TAILLES)
Spécialités | Pneumologie | ETG 3 | HOSPITALISATION CONVENTIONNELLE DE MEDECINE | HOSPITALISATION COMPLETE DE MEDECINE TYPE 1.4 (PNEUMOLOGIE) | SALLE DE PREPARATION DES SOINS | PLATEAU EN INOX POUR INSTRUMENTS (2 TAILLES)
Mère-Enfant | Néonatalogie - Pédiatrie | ETG 3 | HOSPITALISATION CONVENTIONNELLE PEDIATRIQUE | HOSPITALISATION COMPLETE DE PEDIATRIE 1 | SALLE DE PREPARATION DES SOINS | PLATEAU EN INOX POUR INSTRUMENTS (2 TAILLES)
Mère-Enfant | Ch. Pédiatrique | ETG 3 | HOSPITALISATION CONVENTIONNELLE PEDIATRIQUE | HOSPITALISATION COMPLETE DE PEDIATRIE 2 | SALLE DE PREPARATION DES SOINS | PLATEAU EN INOX POUR INSTRUMENTS (2 TAILLES)
Mère-Enfant | Ch. Pédiatrique | ETG 3 | HOSPITALISATION CONVENTIONNELLE PEDIATRIQUE | HOSPITALISATION COMPLETE DE PEDIATRIE 3 | SALLE DE PREPARATION DES SOINS | PLATEAU EN INOX POUR INSTRUMENTS (2 TAILLES)
Mère-Enfant | Néonatalogie - Pédiatrie | ETG 3 | HOSPITALISATION CONVENTIONNELLE PEDIATRIQUE | UNITE D'HOSPITALISATION D'OBSTETRIQUE KANGOUROU (26 LITS) | SALLE DE PREPARATION DES SOINS | PLATEAU EN INOX POUR INSTRUMENTS (2 TAILLES)
Spécialités | Ch. Viscérale | ETG 4 | HOSPITALISATION CONVENTIONNELLE DE CHIRURGIE | HOSPITALISATION COMPLETE DE CHIRURGIE TYPE 1.5 (CHIRURGIE VISCERALE) | SALLE DE PREPARATION DES SOINS | PLATEAU EN INOX POUR INSTRUMENTS (2 TAILLES)
Spécialités | Urologie | ETG 4 | HOSPITALISATION CONVENTIONNELLE DE CHIRURGIE | HOSPITALISATION COMPLETE DE CHIRURGIE TYPE 2 (UROLOGIE) | SALLE DE PREPARATION DES SOINS | PLATEAU EN INOX POUR INSTRUMENTS (2 TAILLES)
Spécialités | Médecine interne | ETG 4 | HOSPITALISATION CONVENTIONNELLE DE MEDECINE | HOSPITALISATION COMPLETE DE MEDECINE TYPE 1.5 (MEDECINE INTERNE) | SALLE DE PREPARATION DES SOINS | PLATEAU EN INOX POUR INSTRUMENTS (2 TAILLES)
Spécialités | Gastro-entérologie | ETG 4 | HOSPITALISATION CONVENTIONNELLE DE MEDECINE | HOSPITALISATION COMPLETE DE MEDECINE TYPE 2 (GASTRO-ENTEROLOGIE | SALLE DE PREPARATION DES SOINS | PLATEAU EN INOX POUR INSTRUMENTS (2 TAILLES)
Mère-Enfant | Gynécologie | ETG 4 | HOSPITALISATION CONVENTIONNELLE GYNECOLOGIE | UNITE D'HOSPITALISATION DE GYNECOLOGIE COMPLETE (30 LITS) | SALLE DE PREPARATION DES SOINS | PLATEAU EN INOX POUR INSTRUMENTS (2 TAILLES)
Mère-Enfant | Gynécologie | ETG 4 | HOSPITALISATION CONVENTIONNELLE GYNECOLOGIE | UNITE D'HOSPITALISATION DE GYNECOLOGIE COMPLETE (30 LITS) | SALLE DE SOINS (ANC BIBERONNERIE) | PLATEAU EN INOX POUR INSTRUMENTS (2 TAILLES)
Mère-Enfant | Gynécologie | ETG 4 | HOSPITALISATION CONVENTIONNELLE OBSTETRIQUE 64 | UNITE D'HOSPITALISATION D'OBSTETRIQUE COMPLETE (30 LITS) | SALLE DE PREPARATION DES SOINS | PLATEAU EN INOX POUR INSTRUMENTS (2 TAILLES)
Spécialités | Hématologie | ETG 3 | HOSPITALISATION CONVENTIONNELLE DE CHIRURGIE | HOSPITALISATION COMPLETE DE CHIRURGIE TYPE 1.1 (HEMATOLOGIE ET GREFFE DE MOELLE) | SALLE DE PREPARATION DES SOINS | TABOURET PRATICIEN A HAUTEUR VARIABLE
Spécialités | Ch. Traumato-Orthopédie | ETG 3 | HOSPITALISATION CONVENTIONNELLE DE CHIRURGIE | HOSPITALISATION COMPLETE DE CHIRURGIE TYPE 1.2 (TRAUMATO-ORTHOPEDIE) | SALLE DE PREPARATION DES SOINS | TABOURET PRATICIEN A HAUTEUR VARIABLE
Spécialités | Ch. Traumato-Orthopédie | ETG 3 | HOSPITALISATION CONVENTIONNELLE DE CHIRURGIE | HOSPITALISATION COMPLETE DE CHIRURGIE TYPE 1.2 (TRAUMATO-ORTHOPEDIE) | SALLE D'EXAMEN | TABOURET PRATICIEN A HAUTEUR VARIABLE
Spécialités | CCV | ETG 3 | HOSPITALISATION CONVENTIONNELLE DE CHIRURGIE | HOSPITALISATION COMPLETE DE CHIRURGIE TYPE 1.3 (CHIRURGIE CARDIO-VASCULAIRE) | SALLE DE PREPARATION DES SOINS | TABOURET PRATICIEN A HAUTEUR VARIABLE
Spécialités | CCV | ETG 3 | HOSPITALISATION CONVENTIONNELLE DE CHIRURGIE | HOSPITALISATION COMPLETE DE CHIRURGIE TYPE 1.3 (CHIRURGIE CARDIO-VASCULAIRE) | SALLE D'EXAMEN | TABOURET PRATICIEN A HAUTEUR VARIABLE
Spécialités | Neurochirurgie | ETG 3 | HOSPITALISATION CONVENTIONNELLE DE CHIRURGIE | HOSPITALISATION COMPLETE DE CHIRURGIE TYPE 1.4 (NEURO-CHIRURGIE) | SALLE DE PREPARATION DES SOINS | TABOURET PRATICIEN A HAUTEUR VARIABLE
Spécialités | Neurochirurgie | ETG 3 | HOSPITALISATION CONVENTIONNELLE DE CHIRURGIE | HOSPITALISATION COMPLETE DE CHIRURGIE TYPE 1.4 (NEURO-CHIRURGIE) | SALLE D'EXAMEN | TABOURET PRATICIEN A HAUTEUR VARIABLE
Spécialités | Rhumatologie | ETG 3 | HOSPITALISATION CONVENTIONNELLE DE MEDECINE | HOSPITALISATION COMPLETE DE MEDECINE TYPE 1.1 (RHUMATOLOGIE) | SALLE DE PREPARATION DES SOINS | TABOURET PRATICIEN A HAUTEUR VARIABLE
Spécialités | Rhumatologie | ETG 3 | HOSPITALISATION CONVENTIONNELLE DE MEDECINE | HOSPITALISATION COMPLETE DE MEDECINE TYPE 1.1 (RHUMATOLOGIE) | SALLE D'EXAMEN | TABOURET PRATICIEN A HAUTEUR VARIABLE
Spécialités | Cardiologie | ETG 3 | HOSPITALISATION CONVENTIONNELLE DE MEDECINE | HOSPITALISATION COMPLETE DE MEDECINE TYPE 1.2 (CARDIOLOGIE) | SALLE DE PREPARATION DES SOINS | TABOURET PRATICIEN A HAUTEUR VARIABLE
Spécialités | Cardiologie | ETG 3 | HOSPITALISATION CONVENTIONNELLE DE MEDECINE | HOSPITALISATION COMPLETE DE MEDECINE TYPE 1.2 (CARDIOLOGIE) | SALLE D'EXAMEN | TABOURET PRATICIEN A HAUTEUR VARIABLE
Spécialités | Dermatologie | ETG 3 | HOSPITALISATION CONVENTIONNELLE DE MEDECINE | HOSPITALISATION COMPLETE DE MEDECINE TYPE 1.3 (DERMATOLOGIE) | SALLE DE PREPARATION DES SOINS | TABOURET PRATICIEN A HAUTEUR VARIABLE
Spécialités | Dermatologie | ETG 3 | HOSPITALISATION CONVENTIONNELLE DE MEDECINE | HOSPITALISATION COMPLETE DE MEDECINE TYPE 1.3 (DERMATOLOGIE) | SALLE D'EXAMEN | TABOURET PRATICIEN A HAUTEUR VARIABLE
Spécialités | Pneumologie | ETG 3 | HOSPITALISATION CONVENTIONNELLE DE MEDECINE | HOSPITALISATION COMPLETE DE MEDECINE TYPE 1.4 (PNEUMOLOGIE) | SALLE DE PREPARATION DES SOINS | TABOURET PRATICIEN A HAUTEUR VARIABLE
Mère-Enfant | Néonatalogie - Pédiatrie | ETG 3 | HOSPITALISATION CONVENTIONNELLE PEDIATRIQUE | HOSPITALISATION COMPLETE DE PEDIATRIE 1 | BIBERONNERIE | TABOURET PRATICIEN A HAUTEUR VARIABLE
Mère-Enfant | Néonatalogie - Pédiatrie | ETG 3 | HOSPITALISATION CONVENTIONNELLE PEDIATRIQUE | HOSPITALISATION COMPLETE DE PEDIATRIE 1 | SALLE DE PREPARATION DES SOINS | TABOURET PRATICIEN A HAUTEUR VARIABLE
Mère-Enfant | Néonatalogie - Pédiatrie | ETG 3 | HOSPITALISATION CONVENTIONNELLE PEDIATRIQUE | HOSPITALISATION COMPLETE DE PEDIATRIE 1 | SALLE D'EXAMEN | TABOURET PRATICIEN A HAUTEUR VARIABLE
Mère-Enfant | Ch. Pédiatrique | ETG 3 | HOSPITALISATION CONVENTIONNELLE PEDIATRIQUE | HOSPITALISATION COMPLETE DE PEDIATRIE 2 | BIBERONNERIE | TABOURET PRATICIEN A HAUTEUR VARIABLE
Mère-Enfant | Ch. Pédiatrique | ETG 3 | HOSPITALISATION CONVENTIONNELLE PEDIATRIQUE | HOSPITALISATION COMPLETE DE PEDIATRIE 2 | SALLE DE PREPARATION DES SOINS | TABOURET PRATICIEN A HAUTEUR VARIABLE
Mère-Enfant | Ch. Pédiatrique | ETG 3 | HOSPITALISATION CONVENTIONNELLE PEDIATRIQUE | HOSPITALISATION COMPLETE DE PEDIATRIE 2 | SALLE D'EXAMEN | TABOURET PRATICIEN A HAUTEUR VARIABLE
Mère-Enfant | Ch. Pédiatrique | ETG 3 | HOSPITALISATION CONVENTIONNELLE PEDIATRIQUE | HOSPITALISATION COMPLETE DE PEDIATRIE 3 | BIBERONNERIE | TABOURET PRATICIEN A HAUTEUR VARIABLE
Mère-Enfant | Ch. Pédiatrique | ETG 3 | HOSPITALISATION CONVENTIONNELLE PEDIATRIQUE | HOSPITALISATION COMPLETE DE PEDIATRIE 3 | SALLE DE PREPARATION DES SOINS | TABOURET PRATICIEN A HAUTEUR VARIABLE
Mère-Enfant | Ch. Pédiatrique | ETG 3 | HOSPITALISATION CONVENTIONNELLE PEDIATRIQUE | HOSPITALISATION COMPLETE DE PEDIATRIE 3 | SALLE D'EXAMEN | TABOURET PRATICIEN A HAUTEUR VARIABLE
Mère-Enfant | Ch. Pédiatrique | ETG 3 | HOSPITALISATION CONVENTIONNELLE PEDIATRIQUE | HOSPITALISATION COMPLETE DE PEDIATRIE 3 | SALLE D'EXPLORATION FONCTIONNELLE (ANC SALLE DE BAIN) | TABOURET PRATICIEN A HAUTEUR VARIABLE
Mère-Enfant | Néonatalogie - Pédiatrie | ETG 3 | HOSPITALISATION CONVENTIONNELLE PEDIATRIQUE | UNITE D'HOSPITALISATION D'OBSTETRIQUE KANGOUROU (26 LITS) | BIBERONNERIE | TABOURET PRATICIEN A HAUTEUR VARIABLE
Mère-Enfant | Néonatalogie - Pédiatrie | ETG 3 | HOSPITALISATION CONVENTIONNELLE PEDIATRIQUE | UNITE D'HOSPITALISATION D'OBSTETRIQUE KANGOUROU (26 LITS) | NURSERIE | TABOURET PRATICIEN A HAUTEUR VARIABLE
Mère-Enfant | Néonatalogie - Pédiatrie | ETG 3 | HOSPITALISATION CONVENTIONNELLE PEDIATRIQUE | UNITE D'HOSPITALISATION D'OBSTETRIQUE KANGOUROU (26 LITS) | SALLE DE PREPARATION DES SOINS | TABOURET PRATICIEN A HAUTEUR VARIABLE
Mère-Enfant | Néonatalogie - Pédiatrie | ETG 3 | HOSPITALISATION CONVENTIONNELLE PEDIATRIQUE | UNITE D'HOSPITALISATION D'OBSTETRIQUE KANGOUROU (26 LITS) | SALLE D'EXAMEN | TABOURET PRATICIEN A HAUTEUR VARIABLE
Spécialités | Ch. Viscérale | ETG 4 | HOSPITALISATION CONVENTIONNELLE DE CHIRURGIE | HOSPITALISATION COMPLETE DE CHIRURGIE TYPE 1.5 (CHIRURGIE VISCERALE) | SALLE DE PREPARATION DES SOINS | TABOURET PRATICIEN A HAUTEUR VARIABLE
Spécialités | Ch. Viscérale | ETG 4 | HOSPITALISATION CONVENTIONNELLE DE CHIRURGIE | HOSPITALISATION COMPLETE DE CHIRURGIE TYPE 1.5 (CHIRURGIE VISCERALE) | SALLE D'EXAMEN | TABOURET PRATICIEN A HAUTEUR VARIABLE
Spécialités | Urologie | ETG 4 | HOSPITALISATION CONVENTIONNELLE DE CHIRURGIE | HOSPITALISATION COMPLETE DE CHIRURGIE TYPE 2 (UROLOGIE) | SALLE DE PREPARATION DES SOINS | TABOURET PRATICIEN A HAUTEUR VARIABLE
Spécialités | Urologie | ETG 4 | HOSPITALISATION CONVENTIONNELLE DE CHIRURGIE | HOSPITALISATION COMPLETE DE CHIRURGIE TYPE 2 (UROLOGIE) | SALLE D'EXAMEN | TABOURET PRATICIEN A HAUTEUR VARIABLE
Spécialités | Médecine interne | ETG 4 | HOSPITALISATION CONVENTIONNELLE DE MEDECINE | HOSPITALISATION COMPLETE DE MEDECINE TYPE 1.5 (MEDECINE INTERNE) | SALLE DE CONSULTATION (PARTIE DE SALON DES FAMILLES) | TABOURET PRATICIEN A HAUTEUR VARIABLE
Spécialités | Médecine interne | ETG 4 | HOSPITALISATION CONVENTIONNELLE DE MEDECINE | HOSPITALISATION COMPLETE DE MEDECINE TYPE 1.5 (MEDECINE INTERNE) | SALLE DE PREPARATION DES SOINS | TABOURET PRATICIEN A HAUTEUR VARIABLE
Spécialités | Médecine interne | ETG 4 | HOSPITALISATION CONVENTIONNELLE DE MEDECINE | HOSPITALISATION COMPLETE DE MEDECINE TYPE 1.5 (MEDECINE INTERNE) | SALLE D'EXAMEN | TABOURET PRATICIEN A HAUTEUR VARIABLE
Spécialités | Médecine interne | ETG 4 | HOSPITALISATION CONVENTIONNELLE DE MEDECINE | HOSPITALISATION COMPLETE DE MEDECINE TYPE 1.5 (MEDECINE INTERNE) - UNITE 1 (8 LITS CONVENTIONNELS, 4 LITS SEMAINES, 6 FAUTEUILS) | SALLE HDJ DES GESTES (ANC SALLE DE BAIN) | TABOURET PRATICIEN A HAUTEUR VARIABLE
Spécialités | Gastro-entérologie | ETG 4 | HOSPITALISATION CONVENTIONNELLE DE MEDECINE | HOSPITALISATION COMPLETE DE MEDECINE TYPE 2 (GASTRO-ENTEROLOGIE | SALLE DE PREPARATION DES SOINS | TABOURET PRATICIEN A HAUTEUR VARIABLE
Spécialités | Gastro-entérologie | ETG 4 | HOSPITALISATION CONVENTIONNELLE DE MEDECINE | HOSPITALISATION COMPLETE DE MEDECINE TYPE 2 (GASTRO-ENTEROLOGIE | SALLE D'EXAMEN | TABOURET PRATICIEN A HAUTEUR VARIABLE
Mère-Enfant | Gynécologie | ETG 4 | HOSPITALISATION CONVENTIONNELLE GYNECOLOGIE | UNITE D'HOSPITALISATION DE GYNECOLOGIE COMPLETE (30 LITS) | SALLE DE PREPARATION DES SOINS | TABOURET PRATICIEN A HAUTEUR VARIABLE
Mère-Enfant | Gynécologie | ETG 4 | HOSPITALISATION CONVENTIONNELLE GYNECOLOGIE | UNITE D'HOSPITALISATION DE GYNECOLOGIE COMPLETE (30 LITS) | SALLE DE SOINS (ANC BIBERONNERIE) | TABOURET PRATICIEN A HAUTEUR VARIABLE
Mère-Enfant | Gynécologie | ETG 4 | HOSPITALISATION CONVENTIONNELLE GYNECOLOGIE | UNITE D'HOSPITALISATION DE GYNECOLOGIE COMPLETE (30 LITS) | SALLE D'EXAMEN | TABOURET PRATICIEN A HAUTEUR VARIABLE
Mère-Enfant | Gynécologie | ETG 4 | HOSPITALISATION CONVENTIONNELLE GYNECOLOGIE | UNITE D'HOSPITALISATION DE GYNECOLOGIE COMPLETE (30 LITS) | SALLE D'EXPLORATION FONCTIONNELLE (ANC NURSERIE) | TABOURET PRATICIEN A HAUTEUR VARIABLE
Mère-Enfant | Gynécologie | ETG 4 | HOSPITALISATION CONVENTIONNELLE OBSTETRIQUE 65 | UNITE D'HOSPITALISATION D'OBSTETRIQUE COMPLETE (30 LITS) | BIBERONNERIE | TABOURET PRATICIEN A HAUTEUR VARIABLE
Mère-Enfant | Gynécologie | ETG 4 | HOSPITALISATION CONVENTIONNELLE OBSTETRIQUE 66 | UNITE D'HOSPITALISATION D'OBSTETRIQUE COMPLETE (30 LITS) | NURSERIE | TABOURET PRATICIEN A HAUTEUR VARIABLE
Mère-Enfant | Gynécologie | ETG 4 | HOSPITALISATION CONVENTIONNELLE OBSTETRIQUE 67 | UNITE D'HOSPITALISATION D'OBSTETRIQUE COMPLETE (30 LITS) | SALLE DE PREPARATION DES SOINS | TABOURET PRATICIEN A HAUTEUR VARIABLE
Mère-Enfant | Gynécologie | ETG 4 | HOSPITALISATION CONVENTIONNELLE OBSTETRIQUE 68 | UNITE D'HOSPITALISATION D'OBSTETRIQUE COMPLETE (30 LITS) | SALLE D'EXAMEN | TABOURET PRATICIEN A HAUTEUR VARIABLE
Mère-Enfant | Gynécologie | ETG 4 | HOSPITALISATION CONVENTIONNELLE OBSTETRIQUE 69 | UNITE D'HOSPITALISATION D'OBSTETRIQUE COMPLETE (30 LITS) | NURSERIE | APPAREIL DE PHOTOTHERAPIE CONVENTIONNELLE
Mère-Enfant | Néonatalogie - Pédiatrie | ETG 3 | HOSPITALISATION CONVENTIONNELLE PEDIATRIQUE | UNITE D'HOSPITALISATION D'OBSTETRIQUE KANGOUROU (26 LITS) | NURSERIE | APPAREIL DE PHOTOTHERAPIE CONVENTIONNELLE
Mère-Enfant | Ch. Pédiatrique | ETG 3 | HOSPITALISATION CONVENTIONNELLE PEDIATRIQUE | HOSPITALISATION COMPLETE DE PEDIATRIE 3 | CHAMBRE POUR 4 COUVEUSES (ANC DEUX CHAMBRES INDIVIDUELLES PMR) | TABLE DE REANIMATION POUR NOUVEAU-NE
Mère-Enfant | Ch. Pédiatrique | ETG 3 | HOSPITALISATION CONVENTIONNELLE PEDIATRIQUE | HOSPITALISATION COMPLETE DE PEDIATRIE 3 | CHAMBRE POUR 4 COUVEUSES (ANC DEUX CHAMBRES INDIVIDUELLES PMR) | TABLE CHAUFFANTE
Mère-Enfant | Néonatalogie - Pédiatrie | ETG 3 | HOSPITALISATION CONVENTIONNELLE PEDIATRIQUE | UNITE D'HOSPITALISATION D'OBSTETRIQUE KANGOUROU (26 LITS) | CHAMBRE KANGOUROU | TABLE CHAUFFANTE
Mère-Enfant | Néonatalogie - Pédiatrie | ETG 3 | HOSPITALISATION CONVENTIONNELLE PEDIATRIQUE | UNITE D'HOSPITALISATION D'OBSTETRIQUE KANGOUROU (26 LITS) | NURSERIE | TABLE CHAUFFANTE
Mère-Enfant | Gynécologie | ETG 4 | HOSPITALISATION CONVENTIONNELLE OBSTETRIQUE 70 | UNITE D'HOSPITALISATION D'OBSTETRIQUE COMPLETE (30 LITS) | NURSERIE | TABLE CHAUFFANTE
Mère-Enfant | Gynécologie | ETG 4 | HOSPITALISATION CONVENTIONNELLE OBSTETRIQUE 71 | UNITE D'HOSPITALISATION D'OBSTETRIQUE COMPLETE (30 LITS) | CHAMBRE DOUBLE (AVEC MONITORING ET CARDIOTOCOGRAPHE) | MONITEUR FŒTAL (CARDIOTOCOGRPHE) AVEC SONDE FILAIRE
Mère-Enfant | Gynécologie | ETG 4 | HOSPITALISATION CONVENTIONNELLE OBSTETRIQUE 72 | UNITE D'HOSPITALISATION D'OBSTETRIQUE COMPLETE (30 LITS) | CHAMBRE INDIVIDUELLE | MONITEUR FŒTAL (CARDIOTOCOGRPHE) AVEC SONDE FILAIRE
Mère-Enfant | Gynécologie | ETG 4 | HOSPITALISATION CONVENTIONNELLE OBSTETRIQUE 73 | UNITE D'HOSPITALISATION D'OBSTETRIQUE COMPLETE (30 LITS) | CHAMBRE INDIVIDUELLE PMR | MONITEUR FŒTAL (CARDIOTOCOGRPHE) AVEC SONDE FILAIRE
Mère-Enfant | Ch. Pédiatrique | ETG 3 | HOSPITALISATION CONVENTIONNELLE PEDIATRIQUE | HOSPITALISATION COMPLETE DE PEDIATRIE 2 | SALLE DE REEDUCATION (ANC REFECTOIRE) | LAMPE CHAUFFANTE INFRAROUGE
Spécialités | Hématologie | ETG 3 | HOSPITALISATION CONVENTIONNELLE DE CHIRURGIE | HOSPITALISATION COMPLETE DE CHIRURGIE TYPE 1.1 (HEMATOLOGIE ET GREFFE DE MOELLE) | RANGEMENT MATERIEL | TABLE DE VERTICALISATION ELECTRIQUE
Spécialités | Ch. Traumato-Orthopédie | ETG 3 | HOSPITALISATION CONVENTIONNELLE DE CHIRURGIE | HOSPITALISATION COMPLETE DE CHIRURGIE TYPE 1.2 (TRAUMATO-ORTHOPEDIE) | RANGEMENT MATERIEL | TABLE DE VERTICALISATION ELECTRIQUE
Spécialités | Neurochirurgie | ETG 3 | HOSPITALISATION CONVENTIONNELLE DE CHIRURGIE | HOSPITALISATION COMPLETE DE CHIRURGIE TYPE 1.4 (NEURO-CHIRURGIE) | RANGEMENT MATERIEL | TABLE DE VERTICALISATION ELECTRIQUE
Mère-Enfant | Ch. Pédiatrique | ETG 3 | HOSPITALISATION CONVENTIONNELLE PEDIATRIQUE | HOSPITALISATION COMPLETE DE PEDIATRIE 3 | RANGEMENT MATERIEL | TABLE DE VERTICALISATION ELECTRIQUE
Spécialités | Hématologie | ETG 3 | HOSPITALISATION CONVENTIONNELLE DE CHIRURGIE | HOSPITALISATION COMPLETE DE CHIRURGIE TYPE 1.1 (HEMATOLOGIE ET GREFFE DE MOELLE) | CAHMBRE DE GREFFE (ANC CHAMBRE DOUBLE 1,2,3,4) | VELO PLIABLE
Spécialités | Hématologie | ETG 3 | HOSPITALISATION CONVENTIONNELLE DE CHIRURGIE | HOSPITALISATION COMPLETE DE CHIRURGIE TYPE 1.1 (HEMATOLOGIE ET GREFFE DE MOELLE) | CAHMBRE DE GREFFE (ANC CHAMBRE INDIVIDUELLE) | VELO PLIABLE
Mère-Enfant | Ch. Pédiatrique | ETG 3 | HOSPITALISATION CONVENTIONNELLE PEDIATRIQUE | HOSPITALISATION COMPLETE DE PEDIATRIE 2 | SALLE DE REEDUCATION (ANC REFECTOIRE) | APPAREIL CIRCUMDUCTION DE L’EPAULE
Spécialités | Biologie | ETG 3 | LABORATOIRE | LABORATOIRE DE BIOCHIMIE, HEMATOLOGIE, IMMUNOLOGIE, TOXICOLOGIE | LABORATOIRE HEMATOLOGIE HEMOSTASE SPECIALISE 2 (UNITE DE CRYOBIOLOGIE 1 ESPACE DE PREPARATION) | ARMOIRE VENTILEE
Spécialités | Pneumologie | ETG 3 | HOSPITALISATION CONVENTIONNELLE DE MEDECINE | HOSPITALISATION COMPLETE DE MEDECINE TYPE 1.4 (PNEUMOLOGIE) | HOPITAL DE JOUR (ANC CAHMBRES 12 + 13) | COLONNE DE BRONCHOSCOPIE INTERVENTIONNELLE RIGIDE
Spécialités | Pneumologie | ETG 3 | HOSPITALISATION CONVENTIONNELLE DE MEDECINE | HOSPITALISATION COMPLETE DE MEDECINE TYPE 1.4 (PNEUMOLOGIE) |  | APPAREIL DE VENTILATION NON INVASIVE
Spécialités | Pneumologie | ETG 3 | HOSPITALISATION CONVENTIONNELLE DE MEDECINE | HOSPITALISATION COMPLETE DE MEDECINE TYPE 1.4 (PNEUMOLOGIE) |  | APPAREIL DE VENTILATION NON INVASIVE AVEC FONCTION OXYGENE HAUT DEBIT (OHD)
Spécialités | Pneumologie | ETG 3 | HOSPITALISATION CONVENTIONNELLE DE MEDECINE | HOSPITALISATION COMPLETE DE MEDECINE TYPE 1.4 (PNEUMOLOGIE) |  | APPAREIL DE VENTILATION NON INVASIVE BIPAP
Spécialités | Pneumologie | ETG 3 | HOSPITALISATION CONVENTIONNELLE DE MEDECINE | HOSPITALISATION COMPLETE DE MEDECINE TYPE 1.4 (PNEUMOLOGIE) |  | ANALYSEUR CO2
Spécialités | Pneumologie | ETG 3 | HOSPITALISATION CONVENTIONNELLE DE MEDECINE | HOSPITALISATION COMPLETE DE MEDECINE TYPE 1.4 (PNEUMOLOGIE) |  | ENSEMBLE POLYSOMNOGRAPHE AVEC ENREGISTREMENT VIDEO
Spécialités | Pneumologie | ETG 3 | HOSPITALISATION CONVENTIONNELLE DE MEDECINE | HOSPITALISATION COMPLETE DE MEDECINE TYPE 1.4 (PNEUMOLOGIE) |  | OXYMETRE NOCTURNE
Spécialités | Pneumologie | ETG 3 | HOSPITALISATION CONVENTIONNELLE DE MEDECINE | HOSPITALISATION COMPLETE DE MEDECINE TYPE 1.4 (PNEUMOLOGIE) |  | POLYGRAPHE VENTILATOIRE AMBULATOIRE + ACCESSOIRES POUR ENFANT
Spécialités | Pneumologie | ETG 3 | HOSPITALISATION CONVENTIONNELLE DE MEDECINE | HOSPITALISATION COMPLETE DE MEDECINE TYPE 1.4 (PNEUMOLOGIE) | HOPITAL DE JOUR (ANC CAHMBRES 12 + 13) | SPIROMETRE DE BUREAU
Spécialités | Pneumologie | ETG 3 | HOSPITALISATION CONVENTIONNELLE DE MEDECINE | HOSPITALISATION COMPLETE DE MEDECINE TYPE 1.4 (PNEUMOLOGIE) | UNITE DU SOMMEIL (CHAMBRE DOUBLE 6 + SALLE D'EXAMEN + RANGEMENT CONSOMMABLE) | SPIROMETRE DE BUREAU
Spécialités | Dermatologie | ETG 3 | HOSPITALISATION CONVENTIONNELLE MEDICO-CHIRURGICALE | UNITE D'HOSPITALISATION COMPLETE DE MEDECINE TYPE 1.3 | SALLE DE PREPARATION DES SOINS (petite chirurgie) | ECLAIRAGE OPERATOIRE MOBILE
Spécialités | Ch. Viscérale | ETG 4 | HOSPITALISATION CONVENTIONNELLE DE CHIRURGIE | HOSPITALISATION COMPLETE DE CHIRURGIE TYPE 1.5 (CHIRURGIE VISCERALE) | RANGEMENT MATERIEL | ASPIRATEUR ELECTRIQUE MOBILE
Spécialités | Rhumatologie | ETG 3 | HOSPITALISATION CONVENTIONNELLE DE MEDECINE | HOSPITALISATION COMPLETE DE MEDECINE TYPE 1.1 (RHUMATOLOGIE) | SALLE D'ECHOGRAPHIE ET DE GESTES ECHOGUIDES (ANC SALLE D'EXAMEN) | PODOSCOPE TANGENTIEL
Spécialités | Rhumatologie | ETG 3 | HOSPITALISATION CONVENTIONNELLE DE MEDECINE | HOSPITALISATION COMPLETE DE MEDECINE TYPE 1.1 (RHUMATOLOGIE) | SALLE DES MEDECINS (ANC SALLE DE BAIN) | PODOSCOPE TANGENTIEL
Spécialités | Ch. Traumato-Orthopédie | ETG 3 | HOSPITALISATION CONVENTIONNELLE DE CHIRURGIE | HOSPITALISATION COMPLETE DE CHIRURGIE TYPE 1.2 (TRAUMATO-ORTHOPEDIE) | SALLE D'EXAMEN | ENSEMBLE TENSIOMETRE MANOPOIRE AVEC BRASSARD ADULTE ET STETHOSCOPE
Mère-Enfant | Gynecologie - obstétrique | ETG 4 | HOSPITALISATION CONVENTIONNELLE GYNECOLOGIE | UNITE D'HOSPITALISATION DE GYNECOLOGIE COMPLETE (30 LITS) | SALLE D'EXPLORATION FONCTIONNELLE (ANC NURSERIE) | ENSEMBLE TENSIOMETRE MANOPOIRE AVEC BRASSARD ADULTE ET STETHOSCOPE
Spécialités | Hematologie | ETG 3 | HOSPITALISATION CONVENTIONNELLE DE CHIRURGIE | HOSPITALISATION COMPLETE DE CHIRURGIE TYPE 1.1 (HEMATOLOGIE ET GREFFE DE MOELLE) | RANGEMENT MATERIEL | ENSEMBLE TENSIOMETRE MANOPOIRE AVEC BRASSARD ADULTE - ENFANT ET STETHOSCOPE
Spécialités | Ch. Traumato-Orthopédie | ETG 3 | HOSPITALISATION CONVENTIONNELLE DE CHIRURGIE | HOSPITALISATION COMPLETE DE CHIRURGIE TYPE 1.2 (TRAUMATO-ORTHOPEDIE) | RANGEMENT MATERIEL | ENSEMBLE TENSIOMETRE MANOPOIRE AVEC BRASSARD ADULTE - ENFANT ET STETHOSCOPE
Spécialités | CCV | ETG 3 | HOSPITALISATION CONVENTIONNELLE DE CHIRURGIE | HOSPITALISATION COMPLETE DE CHIRURGIE TYPE 1.3 (CHIRURGIE CARDIO-VASCULAIRE) | RANGEMENT MATERIEL | ENSEMBLE TENSIOMETRE MANOPOIRE AVEC BRASSARD ADULTE - ENFANT ET STETHOSCOPE
Spécialités | Neurochirurgie | ETG 3 | HOSPITALISATION CONVENTIONNELLE DE CHIRURGIE | HOSPITALISATION COMPLETE DE CHIRURGIE TYPE 1.4 (NEURO-CHIRURGIE) | RANGEMENT MATERIEL | ENSEMBLE TENSIOMETRE MANOPOIRE AVEC BRASSARD ADULTE - ENFANT ET STETHOSCOPE
Spécialités | Rhumatologie | ETG 3 | HOSPITALISATION CONVENTIONNELLE DE MEDECINE | HOSPITALISATION COMPLETE DE MEDECINE TYPE 1.1 (RHUMATOLOGIE) | RANGEMENT MATERIEL | ENSEMBLE TENSIOMETRE MANOPOIRE AVEC BRASSARD ADULTE - ENFANT ET STETHOSCOPE
Spécialités | Cardiologie | ETG 3 | HOSPITALISATION CONVENTIONNELLE DE MEDECINE | HOSPITALISATION COMPLETE DE MEDECINE TYPE 1.2 (CARDIOLOGIE) | RANGEMENT MATERIEL | ENSEMBLE TENSIOMETRE MANOPOIRE AVEC BRASSARD ADULTE - ENFANT ET STETHOSCOPE
Spécialités | Dermatologie | ETG 3 | HOSPITALISATION CONVENTIONNELLE DE MEDECINE | HOSPITALISATION COMPLETE DE MEDECINE TYPE 1.3 (DERMATOLOGIE) | RANGEMENT MATERIEL | ENSEMBLE TENSIOMETRE MANOPOIRE AVEC BRASSARD ADULTE - ENFANT ET STETHOSCOPE
Spécialités | Pneumologie | ETG 3 | HOSPITALISATION CONVENTIONNELLE DE MEDECINE | HOSPITALISATION COMPLETE DE MEDECINE TYPE 1.4 (PNEUMOLOGIE) | RANGEMENT MATERIEL | ENSEMBLE TENSIOMETRE MANOPOIRE AVEC BRASSARD ADULTE - ENFANT ET STETHOSCOPE
Mère-Enfant | Néonatalogie - Pédiatrie | ETG 3 | HOSPITALISATION CONVENTIONNELLE PEDIATRIQUE | HOSPITALISATION COMPLETE DE PEDIATRIE 1 | RANGEMENT MATERIEL | ENSEMBLE TENSIOMETRE MANOPOIRE AVEC BRASSARD ADULTE - ENFANT ET STETHOSCOPE
Mère-Enfant | Ch. Pédiatrique | ETG 3 | HOSPITALISATION CONVENTIONNELLE PEDIATRIQUE | HOSPITALISATION COMPLETE DE PEDIATRIE 2 | RANGEMENT MATERIEL | ENSEMBLE TENSIOMETRE MANOPOIRE AVEC BRASSARD ADULTE - ENFANT ET STETHOSCOPE
Mère-Enfant | Ch. Pédiatrique | ETG 3 | HOSPITALISATION CONVENTIONNELLE PEDIATRIQUE | HOSPITALISATION COMPLETE DE PEDIATRIE 3 | RANGEMENT MATERIEL | ENSEMBLE TENSIOMETRE MANOPOIRE AVEC BRASSARD ADULTE - ENFANT ET STETHOSCOPE
Mère-Enfant | Néonatalogie - Pédiatrie | ETG 3 | HOSPITALISATION CONVENTIONNELLE PEDIATRIQUE | UNITE D'HOSPITALISATION D'OBSTETRIQUE KANGOUROU (26 LITS) | RANGEMENT MATERIEL | ENSEMBLE TENSIOMETRE MANOPOIRE AVEC BRASSARD ADULTE - ENFANT ET STETHOSCOPE
Spécialités | Ch. Viscérale | ETG 4 | HOSPITALISATION CONVENTIONNELLE DE CHIRURGIE | HOSPITALISATION COMPLETE DE CHIRURGIE TYPE 1.5 (CHIRURGIE VISCERALE) | RANGEMENT MATERIEL | ENSEMBLE TENSIOMETRE MANOPOIRE AVEC BRASSARD ADULTE - ENFANT ET STETHOSCOPE
Spécialités | Urologie | ETG 4 | HOSPITALISATION CONVENTIONNELLE DE CHIRURGIE | HOSPITALISATION COMPLETE DE CHIRURGIE TYPE 2 (UROLOGIE) | RANGEMENT MATERIEL | ENSEMBLE TENSIOMETRE MANOPOIRE AVEC BRASSARD ADULTE - ENFANT ET STETHOSCOPE
Spécialités | Medecine interne | ETG 4 | HOSPITALISATION CONVENTIONNELLE DE MEDECINE | HOSPITALISATION COMPLETE DE MEDECINE TYPE 1.5 (MEDECINE INTERNE) | RANGEMENT MATERIEL (ANC SANITAIRES H/F) | ENSEMBLE TENSIOMETRE MANOPOIRE AVEC BRASSARD ADULTE - ENFANT ET STETHOSCOPE
Spécialités | Gastro-entérologie | ETG 4 | HOSPITALISATION CONVENTIONNELLE DE MEDECINE | HOSPITALISATION COMPLETE DE MEDECINE TYPE 2 (GASTRO-ENTEROLOGIE | RANGEMENT MATERIEL | ENSEMBLE TENSIOMETRE MANOPOIRE AVEC BRASSARD ADULTE - ENFANT ET STETHOSCOPE
Mère-Enfant | Gynecologie - obstétrique | ETG 4 | HOSPITALISATION CONVENTIONNELLE GYNECOLOGIE | UNITE D'HOSPITALISATION DE GYNECOLOGIE COMPLETE (30 LITS) | RANGEMENT MATERIEL | ENSEMBLE TENSIOMETRE MANOPOIRE AVEC BRASSARD ADULTE - ENFANT ET STETHOSCOPE
Mère-Enfant | Gynecologie - obstétrique | ETG 4 | HOSPITALISATION CONVENTIONNELLE OBSTETRIQUE 74 | UNITE D'HOSPITALISATION D'OBSTETRIQUE COMPLETE (30 LITS) | RANGEMENT MATERIEL | ENSEMBLE TENSIOMETRE MANOPOIRE AVEC BRASSARD ADULTE - ENFANT ET STETHOSCOPE
Spécialités | Neurochirurgie | ETG 3 | HOSPITALISATION CONVENTIONNELLE DE CHIRURGIE | HOSPITALISATION COMPLETE DE CHIRURGIE TYPE 1.4 (NEURO-CHIRURGIE) | SALLE D'EXAMEN | ENSEMBLE TENSIOMETRE MANOPOIRE A CADRAN MURAL AVEC BRASSARD ADULTE ET STETHOSCOPE
Spécialités | Rhumatologie | ETG 3 | HOSPITALISATION CONVENTIONNELLE DE MEDECINE | HOSPITALISATION COMPLETE DE MEDECINE TYPE 1.1 (RHUMATOLOGIE) | SALLE D'EXAMEN | ENSEMBLE TENSIOMETRE MANOPOIRE A CADRAN MURAL AVEC BRASSARD ADULTE ET STETHOSCOPE
Spécialités | Dermatologie | ETG 3 | HOSPITALISATION CONVENTIONNELLE DE MEDECINE | HOSPITALISATION COMPLETE DE MEDECINE TYPE 1.3 (DERMATOLOGIE) | SALLE D'EXAMEN | ENSEMBLE TENSIOMETRE MANOPOIRE A CADRAN MURAL AVEC BRASSARD ADULTE ET STETHOSCOPE
Mère-Enfant | Néonatalogie - Pédiatrie | ETG 3 | HOSPITALISATION CONVENTIONNELLE PEDIATRIQUE | HOSPITALISATION COMPLETE DE PEDIATRIE 1 | SALLE D'EXAMEN | ENSEMBLE TENSIOMETRE MANOPOIRE A CADRAN MURAL AVEC BRASSARD ADULTE ET STETHOSCOPE
Mère-Enfant | Néonatalogie - Pédiatrie | ETG 3 | HOSPITALISATION CONVENTIONNELLE PEDIATRIQUE | UNITE D'HOSPITALISATION D'OBSTETRIQUE KANGOUROU (26 LITS) | SALLE D'EXAMEN | ENSEMBLE TENSIOMETRE MANOPOIRE A CADRAN MURAL AVEC BRASSARD ADULTE ET STETHOSCOPE
Spécialités | Medecine interne | ETG 4 | HOSPITALISATION CONVENTIONNELLE DE MEDECINE | HOSPITALISATION COMPLETE DE MEDECINE TYPE 1.5 (MEDECINE INTERNE) | SALLE D'EXAMEN | ENSEMBLE TENSIOMETRE MANOPOIRE A CADRAN MURAL AVEC BRASSARD ADULTE ET STETHOSCOPE
Spécialités | Gastro-entérologie | ETG 4 | HOSPITALISATION CONVENTIONNELLE DE MEDECINE | HOSPITALISATION COMPLETE DE MEDECINE TYPE 2 (GASTRO-ENTEROLOGIE | SALLE D'EXAMEN | ENSEMBLE TENSIOMETRE MANOPOIRE A CADRAN MURAL AVEC BRASSARD ADULTE ET STETHOSCOPE
Mère-Enfant | Gynecologie - obstétrique | ETG 4 | HOSPITALISATION CONVENTIONNELLE GYNECOLOGIE | UNITE D'HOSPITALISATION DE GYNECOLOGIE COMPLETE (30 LITS) | SALLE D'EXAMEN | ENSEMBLE TENSIOMETRE MANOPOIRE A CADRAN MURAL AVEC BRASSARD ADULTE ET STETHOSCOPE
Mère-Enfant | Gynecologie - obstétrique | ETG 4 | HOSPITALISATION CONVENTIONNELLE OBSTETRIQUE 75 | UNITE D'HOSPITALISATION D'OBSTETRIQUE COMPLETE (30 LITS) | SALLE D'EXAMEN | ENSEMBLE TENSIOMETRE MANOPOIRE A CADRAN MURAL AVEC BRASSARD ADULTE ET STETHOSCOPE
Spécialités | CCV | ETG 3 | HOSPITALISATION CONVENTIONNELLE DE CHIRURGIE | HOSPITALISATION COMPLETE DE CHIRURGIE TYPE 1.3 (CHIRURGIE CARDIO-VASCULAIRE) | SALLE D'EXAMEN | ENSEMBLE TENSIOMETRE MANOPOIRE A CADRAN MURAL AVEC BRASSARD ADULTE ET STETHOSCOPE
Spécialités | Cardiologie | ETG 3 | HOSPITALISATION CONVENTIONNELLE DE MEDECINE | HOSPITALISATION COMPLETE DE MEDECINE TYPE 1.2 (CARDIOLOGIE) | SALLE D'EXAMEN | ENSEMBLE TENSIOMETRE MANOPOIRE A CADRAN MURAL AVEC BRASSARD ADULTE ET STETHOSCOPE
Mère-Enfant | Ch. Pédiatrique | ETG 3 | HOSPITALISATION CONVENTIONNELLE PEDIATRIQUE | HOSPITALISATION COMPLETE DE PEDIATRIE 2 | SALLE D'EXAMEN | ENSEMBLE TENSIOMETRE MANOPOIRE A CADRAN MURAL AVEC BRASSARD ADULTE ET STETHOSCOPE
Mère-Enfant | Ch. Pédiatrique | ETG 3 | HOSPITALISATION CONVENTIONNELLE PEDIATRIQUE | HOSPITALISATION COMPLETE DE PEDIATRIE 3 | SALLE D'EXAMEN | ENSEMBLE TENSIOMETRE MANOPOIRE A CADRAN MURAL AVEC BRASSARD ADULTE ET STETHOSCOPE
Spécialités | Ch. Viscérale | ETG 4 | HOSPITALISATION CONVENTIONNELLE DE CHIRURGIE | HOSPITALISATION COMPLETE DE CHIRURGIE TYPE 1.5 (CHIRURGIE VISCERALE) | SALLE D'EXAMEN | ENSEMBLE TENSIOMETRE MANOPOIRE A CADRAN MURAL AVEC BRASSARD ADULTE ET STETHOSCOPE
Spécialités | Ch. Viscérale | ETG 4 | HOSPITALISATION CONVENTIONNELLE DE CHIRURGIE | HOSPITALISATION COMPLETE DE CHIRURGIE TYPE 1.5 (CHIRURGIE VISCERALE) | CHAMBRE DOUBLE SOINS INTENSIFS | STETHOSCOPE POUR ADULTE
Spécialités | Ch. Viscérale | ETG 4 | HOSPITALISATION CONVENTIONNELLE DE CHIRURGIE | HOSPITALISATION COMPLETE DE CHIRURGIE TYPE 1.5 (CHIRURGIE VISCERALE) | RANGEMENT MATERIEL | STETHOSCOPE POUR ADULTE
Spécialités | Hematologie | ETG 3 | HOSPITALISATION CONVENTIONNELLE DE CHIRURGIE | HOSPITALISATION COMPLETE DE CHIRURGIE TYPE 1.1 (HEMATOLOGIE ET GREFFE DE MOELLE) | RANGEMENT MATERIEL | STETHOSCOPE POUR ADULTE ET ENFANT
Spécialités | Ch. Traumato-Orthopédie | ETG 3 | HOSPITALISATION CONVENTIONNELLE DE CHIRURGIE | HOSPITALISATION COMPLETE DE CHIRURGIE TYPE 1.2 (TRAUMATO-ORTHOPEDIE) | RANGEMENT MATERIEL | STETHOSCOPE POUR ADULTE ET ENFANT
Spécialités | CCV | ETG 3 | HOSPITALISATION CONVENTIONNELLE DE CHIRURGIE | HOSPITALISATION COMPLETE DE CHIRURGIE TYPE 1.3 (CHIRURGIE CARDIO-VASCULAIRE) | RANGEMENT MATERIEL | STETHOSCOPE POUR ADULTE ET ENFANT
Spécialités | Neurochirurgie | ETG 3 | HOSPITALISATION CONVENTIONNELLE DE CHIRURGIE | HOSPITALISATION COMPLETE DE CHIRURGIE TYPE 1.4 (NEURO-CHIRURGIE) | RANGEMENT MATERIEL | STETHOSCOPE POUR ADULTE ET ENFANT
Spécialités | Rhumatologie | ETG 3 | HOSPITALISATION CONVENTIONNELLE DE MEDECINE | HOSPITALISATION COMPLETE DE MEDECINE TYPE 1.1 (RHUMATOLOGIE) | RANGEMENT MATERIEL | STETHOSCOPE POUR ADULTE ET ENFANT
Spécialités | Cardiologie | ETG 3 | HOSPITALISATION CONVENTIONNELLE DE MEDECINE | HOSPITALISATION COMPLETE DE MEDECINE TYPE 1.2 (CARDIOLOGIE) | RANGEMENT MATERIEL | STETHOSCOPE POUR ADULTE ET ENFANT
Spécialités | Dermatologie | ETG 3 | HOSPITALISATION CONVENTIONNELLE DE MEDECINE | HOSPITALISATION COMPLETE DE MEDECINE TYPE 1.3 (DERMATOLOGIE) | RANGEMENT MATERIEL | STETHOSCOPE POUR ADULTE ET ENFANT
Spécialités | Pneumologie | ETG 3 | HOSPITALISATION CONVENTIONNELLE DE MEDECINE | HOSPITALISATION COMPLETE DE MEDECINE TYPE 1.4 (PNEUMOLOGIE) | RANGEMENT MATERIEL | STETHOSCOPE POUR ADULTE ET ENFANT
Mère-Enfant | Néonatalogie - Pédiatrie | ETG 3 | HOSPITALISATION CONVENTIONNELLE PEDIATRIQUE | HOSPITALISATION COMPLETE DE PEDIATRIE 1 | RANGEMENT MATERIEL | STETHOSCOPE POUR ADULTE ET ENFANT
Mère-Enfant | Ch. Pédiatrique | ETG 3 | HOSPITALISATION CONVENTIONNELLE PEDIATRIQUE | HOSPITALISATION COMPLETE DE PEDIATRIE 2 | RANGEMENT MATERIEL | STETHOSCOPE POUR ADULTE ET ENFANT
Mère-Enfant | Ch. Pédiatrique | ETG 3 | HOSPITALISATION CONVENTIONNELLE PEDIATRIQUE | HOSPITALISATION COMPLETE DE PEDIATRIE 3 | RANGEMENT MATERIEL | STETHOSCOPE POUR ADULTE ET ENFANT
Mère-Enfant | Néonatalogie - Pédiatrie | ETG 3 | HOSPITALISATION CONVENTIONNELLE PEDIATRIQUE | UNITE D'HOSPITALISATION D'OBSTETRIQUE KANGOUROU (26 LITS) | RANGEMENT MATERIEL | STETHOSCOPE POUR ADULTE ET ENFANT
Spécialités | Ch. Viscérale | ETG 4 | HOSPITALISATION CONVENTIONNELLE DE CHIRURGIE | HOSPITALISATION COMPLETE DE CHIRURGIE TYPE 1.5 (CHIRURGIE VISCERALE) | RANGEMENT MATERIEL | STETHOSCOPE POUR ADULTE ET ENFANT
Spécialités | Urologie | ETG 4 | HOSPITALISATION CONVENTIONNELLE DE CHIRURGIE | HOSPITALISATION COMPLETE DE CHIRURGIE TYPE 2 (UROLOGIE) | RANGEMENT MATERIEL | STETHOSCOPE POUR ADULTE ET ENFANT
Spécialités | Medecine interne | ETG 4 | HOSPITALISATION CONVENTIONNELLE DE MEDECINE | HOSPITALISATION COMPLETE DE MEDECINE TYPE 1.5 (MEDECINE INTERNE) | RANGEMENT MATERIEL (ANC SANITAIRES H/F) | STETHOSCOPE POUR ADULTE ET ENFANT
Spécialités | Gastro-entérologie | ETG 4 | HOSPITALISATION CONVENTIONNELLE DE MEDECINE | HOSPITALISATION COMPLETE DE MEDECINE TYPE 2 (GASTRO-ENTEROLOGIE | RANGEMENT MATERIEL | STETHOSCOPE POUR ADULTE ET ENFANT
Mère-Enfant | Gynecologie - obstétrique | ETG 4 | HOSPITALISATION CONVENTIONNELLE GYNECOLOGIE | UNITE D'HOSPITALISATION DE GYNECOLOGIE COMPLETE (30 LITS) | RANGEMENT MATERIEL | STETHOSCOPE POUR ADULTE ET ENFANT
Mère-Enfant | Gynecologie - obstétrique | ETG 4 | HOSPITALISATION CONVENTIONNELLE OBSTETRIQUE 76 | UNITE D'HOSPITALISATION D'OBSTETRIQUE COMPLETE (30 LITS) | RANGEMENT MATERIEL | STETHOSCOPE POUR ADULTE ET ENFANT
Spécialités | Dermatologie | ETG 3 | HOSPITALISATION CONVENTIONNELLE MEDICO-CHIRURGICALE | UNITE D'HOSPITALISATION COMPLETE DE MEDECINE TYPE 1.3 | SALLE DE PREPARATION DES SOINS (petite chirurgie) | CHARIOT DE SOINS
Spécialités | Hematologie | ETG 3 | HOSPITALISATION CONVENTIONNELLE DE CHIRURGIE | HOSPITALISATION COMPLETE DE CHIRURGIE TYPE 1.1 (HEMATOLOGIE ET GREFFE DE MOELLE) | HOPITAL DE JOUR (ANC CAHMBRES 11 + 12) 10 FAUTEUILS | CHARIOT DE SOINS
Spécialités | Rhumatologie | ETG 3 | HOSPITALISATION CONVENTIONNELLE DE MEDECINE | HOSPITALISATION COMPLETE DE MEDECINE TYPE 1.1 (RHUMATOLOGIE) | HOPITAL DE JOUR (ANC CHAMBRES 11+12) 10 FAUTEUILS | CHARIOT DE SOINS
Spécialités | Pneumologie | ETG 3 | HOSPITALISATION CONVENTIONNELLE DE MEDECINE | HOSPITALISATION COMPLETE DE MEDECINE TYPE 1.4 (PNEUMOLOGIE) | HOPITAL DE JOUR (ANC CAHMBRES 12 + 13) | CHARIOT DE SOINS
Spécialités | Medecine interne | ETG 4 | HOSPITALISATION CONVENTIONNELLE DE MEDECINE | HOSPITALISATION COMPLETE DE MEDECINE TYPE 1.5 (MEDECINE INTERNE) - UNITE 1 (8 LITS CONVENTIONNELS, 4 LITS SEMAINES, 6 FAUTEUILS) | HOPITAL DE JOUR A 6 FAUTEUILS (ANC CHAMBRE DOUBLE 3+4) | CHARIOT DE SOINS
Spécialités | Ch. Viscérale | ETG 4 | HOSPITALISATION CONVENTIONNELLE DE CHIRURGIE | HOSPITALISATION COMPLETE DE CHIRURGIE TYPE 1.5 (CHIRURGIE VISCERALE) | RANGEMENT LINGE SALE | CHARIOT A LINGE SALE 2 SACS
Spécialités | Hematologie | ETG 3 | HOSPITALISATION CONVENTIONNELLE DE CHIRURGIE | HOSPITALISATION COMPLETE DE CHIRURGIE TYPE 1.1 (HEMATOLOGIE ET GREFFE DE MOELLE) | RANGEMENT LINGE SALE | CHARIOT A LINGE SALE 2 SACS
Spécialités | Ch. Traumato-Orthopédie | ETG 3 | HOSPITALISATION CONVENTIONNELLE DE CHIRURGIE | HOSPITALISATION COMPLETE DE CHIRURGIE TYPE 1.2 (TRAUMATO-ORTHOPEDIE) | RANGEMENT LINGE SALE | CHARIOT A LINGE SALE 2 SACS
Spécialités | CCV | ETG 3 | HOSPITALISATION CONVENTIONNELLE DE CHIRURGIE | HOSPITALISATION COMPLETE DE CHIRURGIE TYPE 1.3 (CHIRURGIE CARDIO-VASCULAIRE) | RANGEMENT LINGE SALE | CHARIOT A LINGE SALE 2 SACS
Spécialités | Neurochirurgie | ETG 3 | HOSPITALISATION CONVENTIONNELLE DE CHIRURGIE | HOSPITALISATION COMPLETE DE CHIRURGIE TYPE 1.4 (NEURO-CHIRURGIE) | RANGEMENT LINGE SALE | CHARIOT A LINGE SALE 2 SACS
Spécialités | Rhumatologie | ETG 3 | HOSPITALISATION CONVENTIONNELLE DE MEDECINE | HOSPITALISATION COMPLETE DE MEDECINE TYPE 1.1 (RHUMATOLOGIE) | RANGEMENT LINGE SALE | CHARIOT A LINGE SALE 2 SACS
Spécialités | Cardiologie | ETG 3 | HOSPITALISATION CONVENTIONNELLE DE MEDECINE | HOSPITALISATION COMPLETE DE MEDECINE TYPE 1.2 (CARDIOLOGIE) | RANGEMENT LINGE SALE | CHARIOT A LINGE SALE 2 SACS
Spécialités | Dermatologie | ETG 3 | HOSPITALISATION CONVENTIONNELLE DE MEDECINE | HOSPITALISATION COMPLETE DE MEDECINE TYPE 1.3 (DERMATOLOGIE) | RANGEMENT LINGE SALE | CHARIOT A LINGE SALE 2 SACS
Spécialités | Pneumologie | ETG 3 | HOSPITALISATION CONVENTIONNELLE DE MEDECINE | HOSPITALISATION COMPLETE DE MEDECINE TYPE 1.4 (PNEUMOLOGIE) | RANGEMENT LINGE SALE | CHARIOT A LINGE SALE 2 SACS
Mère-Enfant | Néonatalogie - Pédiatrie | ETG 3 | HOSPITALISATION CONVENTIONNELLE PEDIATRIQUE | HOSPITALISATION COMPLETE DE PEDIATRIE 1 | RANGEMENT LINGE SALE | CHARIOT A LINGE SALE 2 SACS
Mère-Enfant | Ch. Pédiatrique | ETG 3 | HOSPITALISATION CONVENTIONNELLE PEDIATRIQUE | HOSPITALISATION COMPLETE DE PEDIATRIE 2 | RANGEMENT LINGE SALE | CHARIOT A LINGE SALE 2 SACS
Mère-Enfant | Néonatalogie - Pédiatrie | ETG 3 | HOSPITALISATION CONVENTIONNELLE PEDIATRIQUE | UNITE D'HOSPITALISATION D'OBSTETRIQUE KANGOUROU (26 LITS) | NURSERIE | CHARIOT A LINGE SALE 2 SACS
Mère-Enfant | Néonatalogie - Pédiatrie | ETG 3 | HOSPITALISATION CONVENTIONNELLE PEDIATRIQUE | UNITE D'HOSPITALISATION D'OBSTETRIQUE KANGOUROU (26 LITS) | RANGEMENT LINGE SALE | CHARIOT A LINGE SALE 2 SACS
Spécialités | Ch. Viscérale | ETG 4 | HOSPITALISATION CONVENTIONNELLE DE CHIRURGIE | HOSPITALISATION COMPLETE DE CHIRURGIE TYPE 1.5 (CHIRURGIE VISCERALE) | RANGEMENT LINGE SALE | CHARIOT A LINGE SALE 2 SACS
Spécialités | Urologie | ETG 4 | HOSPITALISATION CONVENTIONNELLE DE CHIRURGIE | HOSPITALISATION COMPLETE DE CHIRURGIE TYPE 2 (UROLOGIE) | RANGEMENT LINGE SALE | CHARIOT A LINGE SALE 2 SACS
Spécialités | Medecine interne | ETG 4 | HOSPITALISATION CONVENTIONNELLE DE MEDECINE | HOSPITALISATION COMPLETE DE MEDECINE TYPE 1.5 (MEDECINE INTERNE) | RANGEMENT LINGE SALE | CHARIOT A LINGE SALE 2 SACS
Spécialités | Gastro-entérologie | ETG 4 | HOSPITALISATION CONVENTIONNELLE DE MEDECINE | HOSPITALISATION COMPLETE DE MEDECINE TYPE 2 (GASTRO-ENTEROLOGIE | RANGEMENT LINGE SALE | CHARIOT A LINGE SALE 2 SACS
Mère-Enfant | Gynecologie - obstétrique | ETG 4 | HOSPITALISATION CONVENTIONNELLE GYNECOLOGIE | UNITE D'HOSPITALISATION DE GYNECOLOGIE COMPLETE (30 LITS) | RANGEMENT LINGE SALE | CHARIOT A LINGE SALE 2 SACS
Mère-Enfant | Gynecologie - obstétrique | ETG 4 | HOSPITALISATION CONVENTIONNELLE OBSTETRIQUE 77 | UNITE D'HOSPITALISATION D'OBSTETRIQUE COMPLETE (30 LITS) | NURSERIE | CHARIOT A LINGE SALE 2 SACS
Mère-Enfant | Gynecologie - obstétrique | ETG 4 | HOSPITALISATION CONVENTIONNELLE OBSTETRIQUE 78 | UNITE D'HOSPITALISATION D'OBSTETRIQUE COMPLETE (30 LITS) | RANGEMENT LINGE SALE | CHARIOT A LINGE SALE 2 SACS
Spécialités | Ch. Viscérale | ETG 4 | HOSPITALISATION CONVENTIONNELLE DE CHIRURGIE | HOSPITALISATION COMPLETE DE CHIRURGIE TYPE 1.5 (CHIRURGIE VISCERALE) | RANGEMENT LINGE SALE | CHARIOT DE RAMASSAGE DES SACS DE LINGE
Spécialités | Hematologie | ETG 3 | HOSPITALISATION CONVENTIONNELLE DE CHIRURGIE | HOSPITALISATION COMPLETE DE CHIRURGIE TYPE 1.1 (HEMATOLOGIE ET GREFFE DE MOELLE) | RANGEMENT LINGE PROPRE | CHARIOT DISTRIBUTION LINGE PROPRE
Spécialités | Ch. Traumato-Orthopédie | ETG 3 | HOSPITALISATION CONVENTIONNELLE DE CHIRURGIE | HOSPITALISATION COMPLETE DE CHIRURGIE TYPE 1.2 (TRAUMATO-ORTHOPEDIE) | RANGEMENT LINGE PROPRE | CHARIOT DISTRIBUTION LINGE PROPRE
Spécialités | CCV | ETG 3 | HOSPITALISATION CONVENTIONNELLE DE CHIRURGIE | HOSPITALISATION COMPLETE DE CHIRURGIE TYPE 1.3 (CHIRURGIE CARDIO-VASCULAIRE) | RANGEMENT LINGE PROPRE | CHARIOT DISTRIBUTION LINGE PROPRE
Spécialités | Neurochirurgie | ETG 3 | HOSPITALISATION CONVENTIONNELLE DE CHIRURGIE | HOSPITALISATION COMPLETE DE CHIRURGIE TYPE 1.4 (NEURO-CHIRURGIE) | RANGEMENT LINGE PROPRE | CHARIOT DISTRIBUTION LINGE PROPRE
Spécialités | Rhumatologie | ETG 3 | HOSPITALISATION CONVENTIONNELLE DE MEDECINE | HOSPITALISATION COMPLETE DE MEDECINE TYPE 1.1 (RHUMATOLOGIE) | RANGEMENT LINGE PROPRE | CHARIOT DISTRIBUTION LINGE PROPRE
Spécialités | Cardiologie | ETG 3 | HOSPITALISATION CONVENTIONNELLE DE MEDECINE | HOSPITALISATION COMPLETE DE MEDECINE TYPE 1.2 (CARDIOLOGIE) | RANGEMENT LINGE PROPRE | CHARIOT DISTRIBUTION LINGE PROPRE
Spécialités | Dermatologie | ETG 3 | HOSPITALISATION CONVENTIONNELLE DE MEDECINE | HOSPITALISATION COMPLETE DE MEDECINE TYPE 1.3 (DERMATOLOGIE) | RANGEMENT LINGE PROPRE | CHARIOT DISTRIBUTION LINGE PROPRE
Spécialités | Pneumologie | ETG 3 | HOSPITALISATION CONVENTIONNELLE DE MEDECINE | HOSPITALISATION COMPLETE DE MEDECINE TYPE 1.4 (PNEUMOLOGIE) | RANGEMENT LINGE PROPRE | CHARIOT DISTRIBUTION LINGE PROPRE
Mère-Enfant | Néonatalogie - Pédiatrie | ETG 3 | HOSPITALISATION CONVENTIONNELLE PEDIATRIQUE | HOSPITALISATION COMPLETE DE PEDIATRIE 1 | RANGEMENT LINGE PROPRE | CHARIOT DISTRIBUTION LINGE PROPRE
Mère-Enfant | Ch. Pédiatrique | ETG 3 | HOSPITALISATION CONVENTIONNELLE PEDIATRIQUE | HOSPITALISATION COMPLETE DE PEDIATRIE 2 | RANGEMENT LINGE PROPRE | CHARIOT DISTRIBUTION LINGE PROPRE
Mère-Enfant | Ch. Pédiatrique | ETG 3 | HOSPITALISATION CONVENTIONNELLE PEDIATRIQUE | HOSPITALISATION COMPLETE DE PEDIATRIE 3 | RANGEMENT LINGE PROPRE | CHARIOT DISTRIBUTION LINGE PROPRE
Mère-Enfant | Néonatalogie - Pédiatrie | ETG 3 | HOSPITALISATION CONVENTIONNELLE PEDIATRIQUE | UNITE D'HOSPITALISATION D'OBSTETRIQUE KANGOUROU (26 LITS) | RANGEMENT LINGE PROPRE | CHARIOT DISTRIBUTION LINGE PROPRE
Spécialités | Ch. Viscérale | ETG 4 | HOSPITALISATION CONVENTIONNELLE DE CHIRURGIE | HOSPITALISATION COMPLETE DE CHIRURGIE TYPE 1.5 (CHIRURGIE VISCERALE) | RANGEMENT LINGE PROPRE | CHARIOT DISTRIBUTION LINGE PROPRE
Spécialités | Urologie | ETG 4 | HOSPITALISATION CONVENTIONNELLE DE CHIRURGIE | HOSPITALISATION COMPLETE DE CHIRURGIE TYPE 2 (UROLOGIE) | RANGEMENT LINGE PROPRE | CHARIOT DISTRIBUTION LINGE PROPRE
Spécialités | Medecine interne | ETG 4 | HOSPITALISATION CONVENTIONNELLE DE MEDECINE | HOSPITALISATION COMPLETE DE MEDECINE TYPE 1.5 (MEDECINE INTERNE) | RANGEMENT LINGE PROPRE | CHARIOT DISTRIBUTION LINGE PROPRE
Spécialités | Gastro-entérologie | ETG 4 | HOSPITALISATION CONVENTIONNELLE DE MEDECINE | HOSPITALISATION COMPLETE DE MEDECINE TYPE 2 (GASTRO-ENTEROLOGIE | RANGEMENT LINGE PROPRE | CHARIOT DISTRIBUTION LINGE PROPRE
Mère-Enfant | Gynecologie - obstétrique | ETG 4 | HOSPITALISATION CONVENTIONNELLE GYNECOLOGIE | UNITE D'HOSPITALISATION DE GYNECOLOGIE COMPLETE (30 LITS) | RANGEMENT LINGE PROPRE | CHARIOT DISTRIBUTION LINGE PROPRE
Mère-Enfant | Gynecologie - obstétrique | ETG 4 | HOSPITALISATION CONVENTIONNELLE OBSTETRIQUE 79 | UNITE D'HOSPITALISATION D'OBSTETRIQUE COMPLETE (30 LITS) | RANGEMENT LINGE PROPRE | CHARIOT DISTRIBUTION LINGE PROPRE
Spécialités | Ch. Viscérale | ETG 4 | HOSPITALISATION CONVENTIONNELLE DE CHIRURGIE | HOSPITALISATION COMPLETE DE CHIRURGIE TYPE 1.5 (CHIRURGIE VISCERALE) | RANGEMENT DECHETS | CHARIOT DE RAMASSAGE DES DECHETS
Spécialités | Hematologie | ETG 3 | HOSPITALISATION CONVENTIONNELLE DE CHIRURGIE | HOSPITALISATION COMPLETE DE CHIRURGIE TYPE 1.1 (HEMATOLOGIE ET GREFFE DE MOELLE) | RANGEMENT LINGE PROPRE | ARMOIRE A LINGE PROPRE
Spécialités | Ch. Traumato-Orthopédie | ETG 3 | HOSPITALISATION CONVENTIONNELLE DE CHIRURGIE | HOSPITALISATION COMPLETE DE CHIRURGIE TYPE 1.2 (TRAUMATO-ORTHOPEDIE) | RANGEMENT LINGE PROPRE | ARMOIRE A LINGE PROPRE
Spécialités | CCV | ETG 3 | HOSPITALISATION CONVENTIONNELLE DE CHIRURGIE | HOSPITALISATION COMPLETE DE CHIRURGIE TYPE 1.3 (CHIRURGIE CARDIO-VASCULAIRE) | RANGEMENT LINGE PROPRE | ARMOIRE A LINGE PROPRE
Spécialités | Neurochirurgie | ETG 3 | HOSPITALISATION CONVENTIONNELLE DE CHIRURGIE | HOSPITALISATION COMPLETE DE CHIRURGIE TYPE 1.4 (NEURO-CHIRURGIE) | RANGEMENT LINGE PROPRE | ARMOIRE A LINGE PROPRE
Spécialités | Rhumatologie | ETG 3 | HOSPITALISATION CONVENTIONNELLE DE MEDECINE | HOSPITALISATION COMPLETE DE MEDECINE TYPE 1.1 (RHUMATOLOGIE) | RANGEMENT LINGE PROPRE | ARMOIRE A LINGE PROPRE
Spécialités | Cardiologie | ETG 3 | HOSPITALISATION CONVENTIONNELLE DE MEDECINE | HOSPITALISATION COMPLETE DE MEDECINE TYPE 1.2 (CARDIOLOGIE) | RANGEMENT LINGE PROPRE | ARMOIRE A LINGE PROPRE
Spécialités | Dermatologie | ETG 3 | HOSPITALISATION CONVENTIONNELLE DE MEDECINE | HOSPITALISATION COMPLETE DE MEDECINE TYPE 1.3 (DERMATOLOGIE) | RANGEMENT LINGE PROPRE | ARMOIRE A LINGE PROPRE
Spécialités | Pneumologie | ETG 3 | HOSPITALISATION CONVENTIONNELLE DE MEDECINE | HOSPITALISATION COMPLETE DE MEDECINE TYPE 1.4 (PNEUMOLOGIE) | RANGEMENT LINGE PROPRE | ARMOIRE A LINGE PROPRE
Mère-Enfant | Néonatalogie - Pédiatrie | ETG 3 | HOSPITALISATION CONVENTIONNELLE PEDIATRIQUE | HOSPITALISATION COMPLETE DE PEDIATRIE 1 | RANGEMENT LINGE PROPRE | ARMOIRE A LINGE PROPRE
Mère-Enfant | Ch. Pédiatrique | ETG 3 | HOSPITALISATION CONVENTIONNELLE PEDIATRIQUE | HOSPITALISATION COMPLETE DE PEDIATRIE 2 | RANGEMENT LINGE PROPRE | ARMOIRE A LINGE PROPRE
Mère-Enfant | Ch. Pédiatrique | ETG 3 | HOSPITALISATION CONVENTIONNELLE PEDIATRIQUE | HOSPITALISATION COMPLETE DE PEDIATRIE 3 | RANGEMENT LINGE PROPRE | ARMOIRE A LINGE PROPRE
Mère-Enfant | Néonatalogie - Pédiatrie | ETG 3 | HOSPITALISATION CONVENTIONNELLE PEDIATRIQUE | UNITE D'HOSPITALISATION D'OBSTETRIQUE KANGOUROU (26 LITS) | NURSERIE | ARMOIRE A LINGE PROPRE
Mère-Enfant | Néonatalogie - Pédiatrie | ETG 3 | HOSPITALISATION CONVENTIONNELLE PEDIATRIQUE | UNITE D'HOSPITALISATION D'OBSTETRIQUE KANGOUROU (26 LITS) | RANGEMENT LINGE PROPRE | ARMOIRE A LINGE PROPRE
Spécialités | Ch. Viscérale | ETG 4 | HOSPITALISATION CONVENTIONNELLE DE CHIRURGIE | HOSPITALISATION COMPLETE DE CHIRURGIE TYPE 1.5 (CHIRURGIE VISCERALE) | RANGEMENT LINGE PROPRE | ARMOIRE A LINGE PROPRE
Spécialités | Urologie | ETG 4 | HOSPITALISATION CONVENTIONNELLE DE CHIRURGIE | HOSPITALISATION COMPLETE DE CHIRURGIE TYPE 2 (UROLOGIE) | RANGEMENT LINGE PROPRE | ARMOIRE A LINGE PROPRE
Spécialités | Medecine interne | ETG 4 | HOSPITALISATION CONVENTIONNELLE DE MEDECINE | HOSPITALISATION COMPLETE DE MEDECINE TYPE 1.5 (MEDECINE INTERNE) | RANGEMENT LINGE PROPRE | ARMOIRE A LINGE PROPRE
Spécialités | Gastro-entérologie | ETG 4 | HOSPITALISATION CONVENTIONNELLE DE MEDECINE | HOSPITALISATION COMPLETE DE MEDECINE TYPE 2 (GASTRO-ENTEROLOGIE | RANGEMENT LINGE PROPRE | ARMOIRE A LINGE PROPRE
Mère-Enfant | Gynecologie - obstétrique | ETG 4 | HOSPITALISATION CONVENTIONNELLE GYNECOLOGIE | UNITE D'HOSPITALISATION DE GYNECOLOGIE COMPLETE (30 LITS) | RANGEMENT LINGE PROPRE | ARMOIRE A LINGE PROPRE
Mère-Enfant | Gynecologie - obstétrique | ETG 4 | HOSPITALISATION CONVENTIONNELLE OBSTETRIQUE 80 | UNITE D'HOSPITALISATION D'OBSTETRIQUE COMPLETE (30 LITS) | NURSERIE | ARMOIRE A LINGE PROPRE
Mère-Enfant | Gynecologie - obstétrique | ETG 4 | HOSPITALISATION CONVENTIONNELLE OBSTETRIQUE 81 | UNITE D'HOSPITALISATION D'OBSTETRIQUE COMPLETE (30 LITS) | RANGEMENT LINGE PROPRE | ARMOIRE A LINGE PROPRE
Spécialités | Hematologie | ETG 3 | HOSPITALISATION CONVENTIONNELLE DE CHIRURGIE | HOSPITALISATION COMPLETE DE CHIRURGIE TYPE 1.1 (HEMATOLOGIE ET GREFFE DE MOELLE) | RANGEMENT MATERIEL | FAUTEUIL DE PESEE
Spécialités | Ch. Traumato-Orthopédie | ETG 3 | HOSPITALISATION CONVENTIONNELLE DE CHIRURGIE | HOSPITALISATION COMPLETE DE CHIRURGIE TYPE 1.2 (TRAUMATO-ORTHOPEDIE) | RANGEMENT MATERIEL | FAUTEUIL DE PESEE
Spécialités | CCV | ETG 3 | HOSPITALISATION CONVENTIONNELLE DE CHIRURGIE | HOSPITALISATION COMPLETE DE CHIRURGIE TYPE 1.3 (CHIRURGIE CARDIO-VASCULAIRE) | RANGEMENT MATERIEL | FAUTEUIL DE PESEE
Spécialités | Neurochirurgie | ETG 3 | HOSPITALISATION CONVENTIONNELLE DE CHIRURGIE | HOSPITALISATION COMPLETE DE CHIRURGIE TYPE 1.4 (NEURO-CHIRURGIE) | RANGEMENT MATERIEL | FAUTEUIL DE PESEE
Spécialités | Rhumatologie | ETG 3 | HOSPITALISATION CONVENTIONNELLE DE MEDECINE | HOSPITALISATION COMPLETE DE MEDECINE TYPE 1.1 (RHUMATOLOGIE) | RANGEMENT MATERIEL | FAUTEUIL DE PESEE
Spécialités | Cardiologie | ETG 3 | HOSPITALISATION CONVENTIONNELLE DE MEDECINE | HOSPITALISATION COMPLETE DE MEDECINE TYPE 1.2 (CARDIOLOGIE) | RANGEMENT MATERIEL | FAUTEUIL DE PESEE
Spécialités | Dermatologie | ETG 3 | HOSPITALISATION CONVENTIONNELLE DE MEDECINE | HOSPITALISATION COMPLETE DE MEDECINE TYPE 1.3 (DERMATOLOGIE) | RANGEMENT MATERIEL | FAUTEUIL DE PESEE
Spécialités | Pneumologie | ETG 3 | HOSPITALISATION CONVENTIONNELLE DE MEDECINE | HOSPITALISATION COMPLETE DE MEDECINE TYPE 1.4 (PNEUMOLOGIE) | RANGEMENT MATERIEL | FAUTEUIL DE PESEE
Mère-Enfant | Néonatalogie - Pédiatrie | ETG 3 | HOSPITALISATION CONVENTIONNELLE PEDIATRIQUE | HOSPITALISATION COMPLETE DE PEDIATRIE 1 | RANGEMENT MATERIEL | FAUTEUIL DE PESEE
Mère-Enfant | Ch. Pédiatrique | ETG 3 | HOSPITALISATION CONVENTIONNELLE PEDIATRIQUE | HOSPITALISATION COMPLETE DE PEDIATRIE 2 | RANGEMENT MATERIEL | FAUTEUIL DE PESEE
Mère-Enfant | Ch. Pédiatrique | ETG 3 | HOSPITALISATION CONVENTIONNELLE PEDIATRIQUE | HOSPITALISATION COMPLETE DE PEDIATRIE 3 | RANGEMENT MATERIEL | FAUTEUIL DE PESEE
Mère-Enfant | Néonatalogie - Pédiatrie | ETG 3 | HOSPITALISATION CONVENTIONNELLE PEDIATRIQUE | UNITE D'HOSPITALISATION D'OBSTETRIQUE KANGOUROU (26 LITS) | RANGEMENT MATERIEL | FAUTEUIL DE PESEE
Spécialités | Ch. Viscérale | ETG 4 | HOSPITALISATION CONVENTIONNELLE DE CHIRURGIE | HOSPITALISATION COMPLETE DE CHIRURGIE TYPE 1.5 (CHIRURGIE VISCERALE) | RANGEMENT MATERIEL | FAUTEUIL DE PESEE
Spécialités | Urologie | ETG 4 | HOSPITALISATION CONVENTIONNELLE DE CHIRURGIE | HOSPITALISATION COMPLETE DE CHIRURGIE TYPE 2 (UROLOGIE) | RANGEMENT MATERIEL | FAUTEUIL DE PESEE
Spécialités | Medecine interne | ETG 4 | HOSPITALISATION CONVENTIONNELLE DE MEDECINE | HOSPITALISATION COMPLETE DE MEDECINE TYPE 1.5 (MEDECINE INTERNE) | RANGEMENT MATERIEL (ANC SANITAIRES H/F) | FAUTEUIL DE PESEE
Spécialités | Gastro-entérologie | ETG 4 | HOSPITALISATION CONVENTIONNELLE DE MEDECINE | HOSPITALISATION COMPLETE DE MEDECINE TYPE 2 (GASTRO-ENTEROLOGIE | RANGEMENT MATERIEL | FAUTEUIL DE PESEE
Mère-Enfant | Gynecologie - obstétrique | ETG 4 | HOSPITALISATION CONVENTIONNELLE GYNECOLOGIE | UNITE D'HOSPITALISATION DE GYNECOLOGIE COMPLETE (30 LITS) | RANGEMENT MATERIEL | FAUTEUIL DE PESEE
Mère-Enfant | Gynecologie - obstétrique | ETG 4 | HOSPITALISATION CONVENTIONNELLE OBSTETRIQUE 82 | UNITE D'HOSPITALISATION D'OBSTETRIQUE COMPLETE (30 LITS) | RANGEMENT MATERIEL | FAUTEUIL DE PESEE
Spécialités | Hematologie | ETG 3 | HOSPITALISATION CONVENTIONNELLE DE CHIRURGIE | HOSPITALISATION COMPLETE DE CHIRURGIE TYPE 1.1 (HEMATOLOGIE ET GREFFE DE MOELLE) | RANGEMENT MATERIEL | LEVE MALADE MOBILE
Spécialités | Ch. Traumato-Orthopédie | ETG 3 | HOSPITALISATION CONVENTIONNELLE DE CHIRURGIE | HOSPITALISATION COMPLETE DE CHIRURGIE TYPE 1.2 (TRAUMATO-ORTHOPEDIE) | RANGEMENT MATERIEL | LEVE MALADE MOBILE
Spécialités | CCV | ETG 3 | HOSPITALISATION CONVENTIONNELLE DE CHIRURGIE | HOSPITALISATION COMPLETE DE CHIRURGIE TYPE 1.3 (CHIRURGIE CARDIO-VASCULAIRE) | RANGEMENT MATERIEL | LEVE MALADE MOBILE
Spécialités | Neurochirurgie | ETG 3 | HOSPITALISATION CONVENTIONNELLE DE CHIRURGIE | HOSPITALISATION COMPLETE DE CHIRURGIE TYPE 1.4 (NEURO-CHIRURGIE) | RANGEMENT MATERIEL | LEVE MALADE MOBILE
Spécialités | Rhumatologie | ETG 3 | HOSPITALISATION CONVENTIONNELLE DE MEDECINE | HOSPITALISATION COMPLETE DE MEDECINE TYPE 1.1 (RHUMATOLOGIE) | RANGEMENT MATERIEL | LEVE MALADE MOBILE
Spécialités | Cardiologie | ETG 3 | HOSPITALISATION CONVENTIONNELLE DE MEDECINE | HOSPITALISATION COMPLETE DE MEDECINE TYPE 1.2 (CARDIOLOGIE) | RANGEMENT MATERIEL | LEVE MALADE MOBILE
Spécialités | Dermatologie | ETG 3 | HOSPITALISATION CONVENTIONNELLE DE MEDECINE | HOSPITALISATION COMPLETE DE MEDECINE TYPE 1.3 (DERMATOLOGIE) | RANGEMENT MATERIEL | LEVE MALADE MOBILE
Spécialités | Pneumologie | ETG 3 | HOSPITALISATION CONVENTIONNELLE DE MEDECINE | HOSPITALISATION COMPLETE DE MEDECINE TYPE 1.4 (PNEUMOLOGIE) | RANGEMENT MATERIEL | LEVE MALADE MOBILE
Mère-Enfant | Néonatalogie - Pédiatrie | ETG 3 | HOSPITALISATION CONVENTIONNELLE PEDIATRIQUE | HOSPITALISATION COMPLETE DE PEDIATRIE 1 | RANGEMENT MATERIEL | LEVE MALADE MOBILE
Mère-Enfant | Ch. Pédiatrique | ETG 3 | HOSPITALISATION CONVENTIONNELLE PEDIATRIQUE | HOSPITALISATION COMPLETE DE PEDIATRIE 2 | RANGEMENT MATERIEL | LEVE MALADE MOBILE
Mère-Enfant | Ch. Pédiatrique | ETG 3 | HOSPITALISATION CONVENTIONNELLE PEDIATRIQUE | HOSPITALISATION COMPLETE DE PEDIATRIE 3 | RANGEMENT MATERIEL | LEVE MALADE MOBILE
Mère-Enfant | Néonatalogie - Pédiatrie | ETG 3 | HOSPITALISATION CONVENTIONNELLE PEDIATRIQUE | UNITE D'HOSPITALISATION D'OBSTETRIQUE KANGOUROU (26 LITS) | RANGEMENT MATERIEL | LEVE MALADE MOBILE
Spécialités | Ch. Viscérale | ETG 4 | HOSPITALISATION CONVENTIONNELLE DE CHIRURGIE | HOSPITALISATION COMPLETE DE CHIRURGIE TYPE 1.5 (CHIRURGIE VISCERALE) | RANGEMENT MATERIEL | LEVE MALADE MOBILE
Spécialités | Urologie | ETG 4 | HOSPITALISATION CONVENTIONNELLE DE CHIRURGIE | HOSPITALISATION COMPLETE DE CHIRURGIE TYPE 2 (UROLOGIE) | RANGEMENT MATERIEL | LEVE MALADE MOBILE
Spécialités | Medecine interne | ETG 4 | HOSPITALISATION CONVENTIONNELLE DE MEDECINE | HOSPITALISATION COMPLETE DE MEDECINE TYPE 1.5 (MEDECINE INTERNE) | RANGEMENT MATERIEL (ANC SANITAIRES H/F) | LEVE MALADE MOBILE
Spécialités | Gastro-entérologie | ETG 4 | HOSPITALISATION CONVENTIONNELLE DE MEDECINE | HOSPITALISATION COMPLETE DE MEDECINE TYPE 2 (GASTRO-ENTEROLOGIE | RANGEMENT MATERIEL | LEVE MALADE MOBILE
Mère-Enfant | Gynecologie - obstétrique | ETG 4 | HOSPITALISATION CONVENTIONNELLE GYNECOLOGIE | UNITE D'HOSPITALISATION DE GYNECOLOGIE COMPLETE (30 LITS) | RANGEMENT MATERIEL | LEVE MALADE MOBILE
Mère-Enfant | Gynecologie - obstétrique | ETG 4 | HOSPITALISATION CONVENTIONNELLE OBSTETRIQUE 83 | UNITE D'HOSPITALISATION D'OBSTETRIQUE COMPLETE (30 LITS) | RANGEMENT MATERIEL | LEVE MALADE MOBILE
Spécialités | Hematologie | ETG 3 | HOSPITALISATION CONVENTIONNELLE DE CHIRURGIE | HOSPITALISATION COMPLETE DE CHIRURGIE TYPE 1.1 (HEMATOLOGIE ET GREFFE DE MOELLE) | RANGEMENT MATERIEL | PLATINE ROTATIVE POUR PERSONNE A MOBILITE REDUITE
Spécialités | Ch. Traumato-Orthopédie | ETG 3 | HOSPITALISATION CONVENTIONNELLE DE CHIRURGIE | HOSPITALISATION COMPLETE DE CHIRURGIE TYPE 1.2 (TRAUMATO-ORTHOPEDIE) | RANGEMENT MATERIEL | PLATINE ROTATIVE POUR PERSONNE A MOBILITE REDUITE
Spécialités | CCV | ETG 3 | HOSPITALISATION CONVENTIONNELLE DE CHIRURGIE | HOSPITALISATION COMPLETE DE CHIRURGIE TYPE 1.3 (CHIRURGIE CARDIO-VASCULAIRE) | RANGEMENT MATERIEL | PLATINE ROTATIVE POUR PERSONNE A MOBILITE REDUITE
Spécialités | Neurochirurgie | ETG 3 | HOSPITALISATION CONVENTIONNELLE DE CHIRURGIE | HOSPITALISATION COMPLETE DE CHIRURGIE TYPE 1.4 (NEURO-CHIRURGIE) | RANGEMENT MATERIEL | PLATINE ROTATIVE POUR PERSONNE A MOBILITE REDUITE
Spécialités | Rhumatologie | ETG 3 | HOSPITALISATION CONVENTIONNELLE DE MEDECINE | HOSPITALISATION COMPLETE DE MEDECINE TYPE 1.1 (RHUMATOLOGIE) | RANGEMENT MATERIEL | PLATINE ROTATIVE POUR PERSONNE A MOBILITE REDUITE
Spécialités | Cardiologie | ETG 3 | HOSPITALISATION CONVENTIONNELLE DE MEDECINE | HOSPITALISATION COMPLETE DE MEDECINE TYPE 1.2 (CARDIOLOGIE) | RANGEMENT MATERIEL | PLATINE ROTATIVE POUR PERSONNE A MOBILITE REDUITE
Spécialités | Dermatologie | ETG 3 | HOSPITALISATION CONVENTIONNELLE DE MEDECINE | HOSPITALISATION COMPLETE DE MEDECINE TYPE 1.3 (DERMATOLOGIE) | RANGEMENT MATERIEL | PLATINE ROTATIVE POUR PERSONNE A MOBILITE REDUITE
Spécialités | Pneumologie | ETG 3 | HOSPITALISATION CONVENTIONNELLE DE MEDECINE | HOSPITALISATION COMPLETE DE MEDECINE TYPE 1.4 (PNEUMOLOGIE) | RANGEMENT MATERIEL | PLATINE ROTATIVE POUR PERSONNE A MOBILITE REDUITE
Mère-Enfant | Néonatalogie - Pédiatrie | ETG 3 | HOSPITALISATION CONVENTIONNELLE PEDIATRIQUE | HOSPITALISATION COMPLETE DE PEDIATRIE 1 | RANGEMENT MATERIEL | PLATINE ROTATIVE POUR PERSONNE A MOBILITE REDUITE
Mère-Enfant | Ch. Pédiatrique | ETG 3 | HOSPITALISATION CONVENTIONNELLE PEDIATRIQUE | HOSPITALISATION COMPLETE DE PEDIATRIE 2 | RANGEMENT MATERIEL | PLATINE ROTATIVE POUR PERSONNE A MOBILITE REDUITE
Mère-Enfant | Ch. Pédiatrique | ETG 3 | HOSPITALISATION CONVENTIONNELLE PEDIATRIQUE | HOSPITALISATION COMPLETE DE PEDIATRIE 3 | RANGEMENT MATERIEL | PLATINE ROTATIVE POUR PERSONNE A MOBILITE REDUITE
Mère-Enfant | Néonatalogie - Pédiatrie | ETG 3 | HOSPITALISATION CONVENTIONNELLE PEDIATRIQUE | UNITE D'HOSPITALISATION D'OBSTETRIQUE KANGOUROU (26 LITS) | RANGEMENT MATERIEL | PLATINE ROTATIVE POUR PERSONNE A MOBILITE REDUITE
Spécialités | Ch. Viscérale | ETG 4 | HOSPITALISATION CONVENTIONNELLE DE CHIRURGIE | HOSPITALISATION COMPLETE DE CHIRURGIE TYPE 1.5 (CHIRURGIE VISCERALE) | RANGEMENT MATERIEL | PLATINE ROTATIVE POUR PERSONNE A MOBILITE REDUITE
Spécialités | Urologie | ETG 4 | HOSPITALISATION CONVENTIONNELLE DE CHIRURGIE | HOSPITALISATION COMPLETE DE CHIRURGIE TYPE 2 (UROLOGIE) | RANGEMENT MATERIEL | PLATINE ROTATIVE POUR PERSONNE A MOBILITE REDUITE
Spécialités | Medecine interne | ETG 4 | HOSPITALISATION CONVENTIONNELLE DE MEDECINE | HOSPITALISATION COMPLETE DE MEDECINE TYPE 1.5 (MEDECINE INTERNE) | RANGEMENT MATERIEL (ANC SANITAIRES H/F) | PLATINE ROTATIVE POUR PERSONNE A MOBILITE REDUITE
Spécialités | Gastro-entérologie | ETG 4 | HOSPITALISATION CONVENTIONNELLE DE MEDECINE | HOSPITALISATION COMPLETE DE MEDECINE TYPE 2 (GASTRO-ENTEROLOGIE | RANGEMENT MATERIEL | PLATINE ROTATIVE POUR PERSONNE A MOBILITE REDUITE
Mère-Enfant | Gynecologie - obstétrique | ETG 4 | HOSPITALISATION CONVENTIONNELLE GYNECOLOGIE | UNITE D'HOSPITALISATION DE GYNECOLOGIE COMPLETE (30 LITS) | RANGEMENT MATERIEL | PLATINE ROTATIVE POUR PERSONNE A MOBILITE REDUITE
Mère-Enfant | Gynecologie - obstétrique | ETG 4 | HOSPITALISATION CONVENTIONNELLE OBSTETRIQUE 84 | UNITE D'HOSPITALISATION D'OBSTETRIQUE COMPLETE (30 LITS) | RANGEMENT MATERIEL | PLATINE ROTATIVE POUR PERSONNE A MOBILITE REDUITE
Spécialités | Hematologie | ETG 3 | HOSPITALISATION CONVENTIONNELLE DE CHIRURGIE | HOSPITALISATION COMPLETE DE CHIRURGIE TYPE 1.1 (HEMATOLOGIE ET GREFFE DE MOELLE) | RANGEMENT MATERIEL | DEAMBULATEUR
Spécialités | Ch. Traumato-Orthopédie | ETG 3 | HOSPITALISATION CONVENTIONNELLE DE CHIRURGIE | HOSPITALISATION COMPLETE DE CHIRURGIE TYPE 1.2 (TRAUMATO-ORTHOPEDIE) | RANGEMENT MATERIEL | DEAMBULATEUR
Spécialités | CCV | ETG 3 | HOSPITALISATION CONVENTIONNELLE DE CHIRURGIE | HOSPITALISATION COMPLETE DE CHIRURGIE TYPE 1.3 (CHIRURGIE CARDIO-VASCULAIRE) | RANGEMENT MATERIEL | DEAMBULATEUR
Spécialités | Neurochirurgie | ETG 3 | HOSPITALISATION CONVENTIONNELLE DE CHIRURGIE | HOSPITALISATION COMPLETE DE CHIRURGIE TYPE 1.4 (NEURO-CHIRURGIE) | RANGEMENT MATERIEL | DEAMBULATEUR
Spécialités | Rhumatologie | ETG 3 | HOSPITALISATION CONVENTIONNELLE DE MEDECINE | HOSPITALISATION COMPLETE DE MEDECINE TYPE 1.1 (RHUMATOLOGIE) | RANGEMENT MATERIEL | DEAMBULATEUR
Spécialités | Cardiologie | ETG 3 | HOSPITALISATION CONVENTIONNELLE DE MEDECINE | HOSPITALISATION COMPLETE DE MEDECINE TYPE 1.2 (CARDIOLOGIE) | RANGEMENT MATERIEL | DEAMBULATEUR
Spécialités | Dermatologie | ETG 3 | HOSPITALISATION CONVENTIONNELLE DE MEDECINE | HOSPITALISATION COMPLETE DE MEDECINE TYPE 1.3 (DERMATOLOGIE) | RANGEMENT MATERIEL | DEAMBULATEUR
Spécialités | Pneumologie | ETG 3 | HOSPITALISATION CONVENTIONNELLE DE MEDECINE | HOSPITALISATION COMPLETE DE MEDECINE TYPE 1.4 (PNEUMOLOGIE) | RANGEMENT MATERIEL | DEAMBULATEUR
Mère-Enfant | Néonatalogie - Pédiatrie | ETG 3 | HOSPITALISATION CONVENTIONNELLE PEDIATRIQUE | HOSPITALISATION COMPLETE DE PEDIATRIE 1 | RANGEMENT MATERIEL | DEAMBULATEUR
Mère-Enfant | Ch. Pédiatrique | ETG 3 | HOSPITALISATION CONVENTIONNELLE PEDIATRIQUE | HOSPITALISATION COMPLETE DE PEDIATRIE 2 | RANGEMENT MATERIEL | DEAMBULATEUR
Mère-Enfant | Ch. Pédiatrique | ETG 3 | HOSPITALISATION CONVENTIONNELLE PEDIATRIQUE | HOSPITALISATION COMPLETE DE PEDIATRIE 3 | RANGEMENT MATERIEL | DEAMBULATEUR
Mère-Enfant | Néonatalogie - Pédiatrie | ETG 3 | HOSPITALISATION CONVENTIONNELLE PEDIATRIQUE | UNITE D'HOSPITALISATION D'OBSTETRIQUE KANGOUROU (26 LITS) | RANGEMENT MATERIEL | DEAMBULATEUR
Spécialités | Ch. Viscérale | ETG 4 | HOSPITALISATION CONVENTIONNELLE DE CHIRURGIE | HOSPITALISATION COMPLETE DE CHIRURGIE TYPE 1.5 (CHIRURGIE VISCERALE) | RANGEMENT MATERIEL | DEAMBULATEUR
Spécialités | Urologie | ETG 4 | HOSPITALISATION CONVENTIONNELLE DE CHIRURGIE | HOSPITALISATION COMPLETE DE CHIRURGIE TYPE 2 (UROLOGIE) | RANGEMENT MATERIEL | DEAMBULATEUR
Spécialités | Medecine interne | ETG 4 | HOSPITALISATION CONVENTIONNELLE DE MEDECINE | HOSPITALISATION COMPLETE DE MEDECINE TYPE 1.5 (MEDECINE INTERNE) | RANGEMENT MATERIEL (ANC SANITAIRES H/F) | DEAMBULATEUR
Spécialités | Gastro-entérologie | ETG 4 | HOSPITALISATION CONVENTIONNELLE DE MEDECINE | HOSPITALISATION COMPLETE DE MEDECINE TYPE 2 (GASTRO-ENTEROLOGIE | RANGEMENT MATERIEL | DEAMBULATEUR
Mère-Enfant | Gynecologie - obstétrique | ETG 4 | HOSPITALISATION CONVENTIONNELLE GYNECOLOGIE | UNITE D'HOSPITALISATION DE GYNECOLOGIE COMPLETE (30 LITS) | RANGEMENT MATERIEL | DEAMBULATEUR
Mère-Enfant | Gynecologie - obstétrique | ETG 4 | HOSPITALISATION CONVENTIONNELLE OBSTETRIQUE 85 | UNITE D'HOSPITALISATION D'OBSTETRIQUE COMPLETE (30 LITS) | RANGEMENT MATERIEL | DEAMBULATEUR
Spécialités | Ch. Viscérale | ETG 4 | HOSPITALISATION CONVENTIONNELLE DE CHIRURGIE | HOSPITALISATION COMPLETE DE CHIRURGIE TYPE 1.5 (CHIRURGIE VISCERALE) | RANGEMENT MATERIEL | VERTICALISATEUR
Spécialités | Rhumatologie | ETG 3 | HOSPITALISATION CONVENTIONNELLE DE MEDECINE | HOSPITALISATION COMPLETE DE MEDECINE TYPE 1.1 (RHUMATOLOGIE) | RANGEMENT MATERIEL | TOISE MURALE ADULTE
Spécialités | Ch. Viscérale | ETG 4 | HOSPITALISATION CONVENTIONNELLE DE CHIRURGIE | HOSPITALISATION COMPLETE DE CHIRURGIE TYPE 1.5 (CHIRURGIE VISCERALE) | RANGEMENT MATERIEL | DOUCHE AU LIT
Spécialités | Hematologie | ETG 3 | HOSPITALISATION CONVENTIONNELLE DE CHIRURGIE | HOSPITALISATION COMPLETE DE CHIRURGIE TYPE 1.1 (HEMATOLOGIE ET GREFFE DE MOELLE) | RANGEMENT MATERIEL | DOUCHE AU LIT
Spécialités | Ch. Traumato-Orthopédie | ETG 3 | HOSPITALISATION CONVENTIONNELLE DE CHIRURGIE | HOSPITALISATION COMPLETE DE CHIRURGIE TYPE 1.2 (TRAUMATO-ORTHOPEDIE) | RANGEMENT MATERIEL | DOUCHE AU LIT
Spécialités | Neurochirurgie | ETG 3 | HOSPITALISATION CONVENTIONNELLE DE CHIRURGIE | HOSPITALISATION COMPLETE DE CHIRURGIE TYPE 1.4 (NEURO-CHIRURGIE) | RANGEMENT MATERIEL | DOUCHE AU LIT
Spécialités | Dermatologie | ETG 3 | HOSPITALISATION CONVENTIONNELLE DE MEDECINE | HOSPITALISATION COMPLETE DE MEDECINE TYPE 1.3 (DERMATOLOGIE) | RANGEMENT MATERIEL | DOUCHE AU LIT
Mère-Enfant | Néonatalogie - Pédiatrie | ETG 3 | HOSPITALISATION CONVENTIONNELLE PEDIATRIQUE | HOSPITALISATION COMPLETE DE PEDIATRIE 1 | RANGEMENT MATERIEL | DOUCHE AU LIT
Mère-Enfant | Ch. Pédiatrique | ETG 3 | HOSPITALISATION CONVENTIONNELLE PEDIATRIQUE | HOSPITALISATION COMPLETE DE PEDIATRIE 2 | RANGEMENT MATERIEL | DOUCHE AU LIT
Mère-Enfant | Ch. Pédiatrique | ETG 3 | HOSPITALISATION CONVENTIONNELLE PEDIATRIQUE | HOSPITALISATION COMPLETE DE PEDIATRIE 3 | RANGEMENT MATERIEL | DOUCHE AU LIT
Mère-Enfant | Néonatalogie - Pédiatrie | ETG 3 | HOSPITALISATION CONVENTIONNELLE PEDIATRIQUE | UNITE D'HOSPITALISATION D'OBSTETRIQUE KANGOUROU (26 LITS) | RANGEMENT MATERIEL | DOUCHE AU LIT
Mère-Enfant | Gynecologie - obstétrique | ETG 4 | HOSPITALISATION CONVENTIONNELLE GYNECOLOGIE | UNITE D'HOSPITALISATION DE GYNECOLOGIE COMPLETE (30 LITS) | RANGEMENT MATERIEL | DOUCHE AU LIT
Spécialités | Hematologie | ETG 3 | HOSPITALISATION CONVENTIONNELLE DE CHIRURGIE | HOSPITALISATION COMPLETE DE CHIRURGIE TYPE 1.1 (HEMATOLOGIE ET GREFFE DE MOELLE) | RANGEMENT LINGE PROPRE | CHARIOT DE CHANGE
Spécialités | Ch. Traumato-Orthopédie | ETG 3 | HOSPITALISATION CONVENTIONNELLE DE CHIRURGIE | HOSPITALISATION COMPLETE DE CHIRURGIE TYPE 1.2 (TRAUMATO-ORTHOPEDIE) | RANGEMENT LINGE PROPRE | CHARIOT DE CHANGE
Spécialités | CCV | ETG 3 | HOSPITALISATION CONVENTIONNELLE DE CHIRURGIE | HOSPITALISATION COMPLETE DE CHIRURGIE TYPE 1.3 (CHIRURGIE CARDIO-VASCULAIRE) | RANGEMENT LINGE PROPRE | CHARIOT DE CHANGE
Spécialités | Neurochirurgie | ETG 3 | HOSPITALISATION CONVENTIONNELLE DE CHIRURGIE | HOSPITALISATION COMPLETE DE CHIRURGIE TYPE 1.4 (NEURO-CHIRURGIE) | RANGEMENT LINGE PROPRE | CHARIOT DE CHANGE
Spécialités | Rhumatologie | ETG 3 | HOSPITALISATION CONVENTIONNELLE DE MEDECINE | HOSPITALISATION COMPLETE DE MEDECINE TYPE 1.1 (RHUMATOLOGIE) | RANGEMENT LINGE PROPRE | CHARIOT DE CHANGE
Spécialités | Cardiologie | ETG 3 | HOSPITALISATION CONVENTIONNELLE DE MEDECINE | HOSPITALISATION COMPLETE DE MEDECINE TYPE 1.2 (CARDIOLOGIE) | RANGEMENT LINGE PROPRE | CHARIOT DE CHANGE
Spécialités | Dermatologie | ETG 3 | HOSPITALISATION CONVENTIONNELLE DE MEDECINE | HOSPITALISATION COMPLETE DE MEDECINE TYPE 1.3 (DERMATOLOGIE) | RANGEMENT LINGE PROPRE | CHARIOT DE CHANGE
Spécialités | Pneumologie | ETG 3 | HOSPITALISATION CONVENTIONNELLE DE MEDECINE | HOSPITALISATION COMPLETE DE MEDECINE TYPE 1.4 (PNEUMOLOGIE) | RANGEMENT LINGE PROPRE | CHARIOT DE CHANGE
Mère-Enfant | Néonatalogie - Pédiatrie | ETG 3 | HOSPITALISATION CONVENTIONNELLE PEDIATRIQUE | HOSPITALISATION COMPLETE DE PEDIATRIE 1 | RANGEMENT LINGE PROPRE | CHARIOT DE CHANGE
Mère-Enfant | Ch. Pédiatrique | ETG 3 | HOSPITALISATION CONVENTIONNELLE PEDIATRIQUE | HOSPITALISATION COMPLETE DE PEDIATRIE 2 | RANGEMENT LINGE PROPRE | CHARIOT DE CHANGE
Mère-Enfant | Ch. Pédiatrique | ETG 3 | HOSPITALISATION CONVENTIONNELLE PEDIATRIQUE | HOSPITALISATION COMPLETE DE PEDIATRIE 3 | RANGEMENT LINGE PROPRE | CHARIOT DE CHANGE
Mère-Enfant | Néonatalogie - Pédiatrie | ETG 3 | HOSPITALISATION CONVENTIONNELLE PEDIATRIQUE | UNITE D'HOSPITALISATION D'OBSTETRIQUE KANGOUROU (26 LITS) | RANGEMENT LINGE PROPRE | CHARIOT DE CHANGE
Spécialités | Ch. Viscérale | ETG 4 | HOSPITALISATION CONVENTIONNELLE DE CHIRURGIE | HOSPITALISATION COMPLETE DE CHIRURGIE TYPE 1.5 (CHIRURGIE VISCERALE) | RANGEMENT LINGE PROPRE | CHARIOT DE CHANGE
Spécialités | Urologie | ETG 4 | HOSPITALISATION CONVENTIONNELLE DE CHIRURGIE | HOSPITALISATION COMPLETE DE CHIRURGIE TYPE 2 (UROLOGIE) | RANGEMENT LINGE PROPRE | CHARIOT DE CHANGE
Spécialités | Medecine interne | ETG 4 | HOSPITALISATION CONVENTIONNELLE DE MEDECINE | HOSPITALISATION COMPLETE DE MEDECINE TYPE 1.5 (MEDECINE INTERNE) | RANGEMENT LINGE PROPRE | CHARIOT DE CHANGE
Spécialités | Gastro-entérologie | ETG 4 | HOSPITALISATION CONVENTIONNELLE DE MEDECINE | HOSPITALISATION COMPLETE DE MEDECINE TYPE 2 (GASTRO-ENTEROLOGIE | RANGEMENT LINGE PROPRE | CHARIOT DE CHANGE
Mère-Enfant | Gynecologie - obstétrique | ETG 4 | HOSPITALISATION CONVENTIONNELLE GYNECOLOGIE | UNITE D'HOSPITALISATION DE GYNECOLOGIE COMPLETE (30 LITS) | RANGEMENT LINGE PROPRE | CHARIOT DE CHANGE
Mère-Enfant | Gynecologie - obstétrique | ETG 4 | HOSPITALISATION CONVENTIONNELLE OBSTETRIQUE 86 | UNITE D'HOSPITALISATION D'OBSTETRIQUE COMPLETE (30 LITS) | RANGEMENT LINGE PROPRE | CHARIOT DE CHANGE
Mère-Enfant | Néonatalogie - Pédiatrie | ETG 3 | HOSPITALISATION CONVENTIONNELLE PEDIATRIQUE | HOSPITALISATION COMPLETE DE PEDIATRIE 1 | BIBERONNERIE | COUSSIN D'ALLAITEMENT
Mère-Enfant | Ch. Pédiatrique | ETG 3 | HOSPITALISATION CONVENTIONNELLE PEDIATRIQUE | HOSPITALISATION COMPLETE DE PEDIATRIE 2 | BIBERONNERIE | COUSSIN D'ALLAITEMENT
Mère-Enfant | Ch. Pédiatrique | ETG 3 | HOSPITALISATION CONVENTIONNELLE PEDIATRIQUE | HOSPITALISATION COMPLETE DE PEDIATRIE 3 | BIBERONNERIE | COUSSIN D'ALLAITEMENT
Mère-Enfant | Néonatalogie - Pédiatrie | ETG 3 | HOSPITALISATION CONVENTIONNELLE PEDIATRIQUE | UNITE D'HOSPITALISATION D'OBSTETRIQUE KANGOUROU (26 LITS) | BIBERONNERIE | COUSSIN D'ALLAITEMENT
Mère-Enfant | Néonatalogie - Pédiatrie | ETG 3 | HOSPITALISATION CONVENTIONNELLE PEDIATRIQUE | UNITE D'HOSPITALISATION D'OBSTETRIQUE KANGOUROU (26 LITS) | NURSERIE | COUSSIN D'ALLAITEMENT
Mère-Enfant | Gynecologie - obstétrique | ETG 4 | HOSPITALISATION CONVENTIONNELLE OBSTETRIQUE 87 | UNITE D'HOSPITALISATION D'OBSTETRIQUE COMPLETE (30 LITS) | BIBERONNERIE | COUSSIN D'ALLAITEMENT
Mère-Enfant | Gynecologie - obstétrique | ETG 4 | HOSPITALISATION CONVENTIONNELLE OBSTETRIQUE 88 | UNITE D'HOSPITALISATION D'OBSTETRIQUE COMPLETE (30 LITS) | NURSERIE | COUSSIN D'ALLAITEMENT
Spécialités | Ch. Viscérale | ETG 4 | HOSPITALISATION CONVENTIONNELLE DE CHIRURGIE | HOSPITALISATION COMPLETE DE CHIRURGIE TYPE 1.5 (CHIRURGIE VISCERALE) | RANGEMENT MATERIEL | FAUTEUIL ROULANTE CONFORT
Spécialités | Ch. Viscérale | ETG 4 | HOSPITALISATION CONVENTIONNELLE DE CHIRURGIE | HOSPITALISATION COMPLETE DE CHIRURGIE TYPE 1.5 (CHIRURGIE VISCERALE) | RANGEMENT MATERIEL | FAUTEUIL ROULANTE
Spécialités | Ch. Viscérale | ETG 4 | HOSPITALISATION CONVENTIONNELLE DE CHIRURGIE | HOSPITALISATION COMPLETE DE CHIRURGIE TYPE 1.5 (CHIRURGIE VISCERALE) | RANGEMENT MATERIEL | RECHAUFFEUR A AIR PULSE
Spécialités | Hematologie | ETG 3 | HOSPITALISATION CONVENTIONNELLE DE CHIRURGIE | HOSPITALISATION COMPLETE DE CHIRURGIE TYPE 1.1 (HEMATOLOGIE ET GREFFE DE MOELLE) | DECONTAMINATION/ LAVE-BASSIN / VIDOIR | LAVE-BASSINS A THERMO-DESINFECTION
Spécialités | Ch. Traumato-Orthopédie | ETG 3 | HOSPITALISATION CONVENTIONNELLE DE CHIRURGIE | HOSPITALISATION COMPLETE DE CHIRURGIE TYPE 1.2 (TRAUMATO-ORTHOPEDIE) | DECONTAMINATION/ LAVE-BASSIN / VIDOIR | LAVE-BASSINS A THERMO-DESINFECTION
Spécialités | CCV | ETG 3 | HOSPITALISATION CONVENTIONNELLE DE CHIRURGIE | HOSPITALISATION COMPLETE DE CHIRURGIE TYPE 1.3 (CHIRURGIE CARDIO-VASCULAIRE) | DECONTAMINATION/ LAVE-BASSIN / VIDOIR | LAVE-BASSINS A THERMO-DESINFECTION
Spécialités | Neurochirurgie | ETG 3 | HOSPITALISATION CONVENTIONNELLE DE CHIRURGIE | HOSPITALISATION COMPLETE DE CHIRURGIE TYPE 1.4 (NEURO-CHIRURGIE) | DECONTAMINATION/ LAVE-BASSIN / VIDOIR | LAVE-BASSINS A THERMO-DESINFECTION
Spécialités | Rhumatologie | ETG 3 | HOSPITALISATION CONVENTIONNELLE DE MEDECINE | HOSPITALISATION COMPLETE DE MEDECINE TYPE 1.1 (RHUMATOLOGIE) | DECONTAMINATION/ LAVE-BASSIN / VIDOIR | LAVE-BASSINS A THERMO-DESINFECTION
Spécialités | Cardiologie | ETG 3 | HOSPITALISATION CONVENTIONNELLE DE MEDECINE | HOSPITALISATION COMPLETE DE MEDECINE TYPE 1.2 (CARDIOLOGIE) | DECONTAMINATION/ LAVE-BASSIN / VIDOIR | LAVE-BASSINS A THERMO-DESINFECTION
Spécialités | Dermatologie | ETG 3 | HOSPITALISATION CONVENTIONNELLE DE MEDECINE | HOSPITALISATION COMPLETE DE MEDECINE TYPE 1.3 (DERMATOLOGIE) | DECONTAMINATION/ LAVE-BASSIN / VIDOIR | LAVE-BASSINS A THERMO-DESINFECTION
Spécialités | Pneumologie | ETG 3 | HOSPITALISATION CONVENTIONNELLE DE MEDECINE | HOSPITALISATION COMPLETE DE MEDECINE TYPE 1.4 (PNEUMOLOGIE) | DECONTAMINATION/ LAVE-BASSIN / VIDOIR | LAVE-BASSINS A THERMO-DESINFECTION
Mère-Enfant | Néonatalogie - Pédiatrie | ETG 3 | HOSPITALISATION CONVENTIONNELLE PEDIATRIQUE | HOSPITALISATION COMPLETE DE PEDIATRIE 1 | DECONTAMINATION/ LAVE-BASSIN / VIDOIR | LAVE-BASSINS A THERMO-DESINFECTION
Mère-Enfant | Ch. Pédiatrique | ETG 3 | HOSPITALISATION CONVENTIONNELLE PEDIATRIQUE | HOSPITALISATION COMPLETE DE PEDIATRIE 2 | DECONTAMINATION/ LAVE-BASSIN / VIDOIR | LAVE-BASSINS A THERMO-DESINFECTION
Mère-Enfant | Ch. Pédiatrique | ETG 3 | HOSPITALISATION CONVENTIONNELLE PEDIATRIQUE | HOSPITALISATION COMPLETE DE PEDIATRIE 3 | DECONTAMINATION/ LAVE-BASSIN / VIDOIR | LAVE-BASSINS A THERMO-DESINFECTION
Mère-Enfant | Néonatalogie - Pédiatrie | ETG 3 | HOSPITALISATION CONVENTIONNELLE PEDIATRIQUE | UNITE D'HOSPITALISATION D'OBSTETRIQUE KANGOUROU (26 LITS) | DECONTAMINATION/ LAVE-BASSIN / VIDOIR | LAVE-BASSINS A THERMO-DESINFECTION
Spécialités | Ch. Viscérale | ETG 4 | HOSPITALISATION CONVENTIONNELLE DE CHIRURGIE | HOSPITALISATION COMPLETE DE CHIRURGIE TYPE 1.5 (CHIRURGIE VISCERALE) | DECONTAMINATION/ LAVE-BASSIN / VIDOIR | LAVE-BASSINS A THERMO-DESINFECTION
Spécialités | Urologie | ETG 4 | HOSPITALISATION CONVENTIONNELLE DE CHIRURGIE | HOSPITALISATION COMPLETE DE CHIRURGIE TYPE 2 (UROLOGIE) | DECONTAMINATION/ LAVE-BASSIN / VIDOIR | LAVE-BASSINS A THERMO-DESINFECTION
Spécialités | Medecine interne | ETG 4 | HOSPITALISATION CONVENTIONNELLE DE MEDECINE | HOSPITALISATION COMPLETE DE MEDECINE TYPE 1.5 (MEDECINE INTERNE) | DECONTAMINATION/ LAVE-BASSIN / VIDOIR | LAVE-BASSINS A THERMO-DESINFECTION
Spécialités | Gastro-entérologie | ETG 4 | HOSPITALISATION CONVENTIONNELLE DE MEDECINE | HOSPITALISATION COMPLETE DE MEDECINE TYPE 2 (GASTRO-ENTEROLOGIE | DECONTAMINATION/ LAVE-BASSIN / VIDOIR | LAVE-BASSINS A THERMO-DESINFECTION
Mère-Enfant | Gynecologie - obstétrique | ETG 4 | HOSPITALISATION CONVENTIONNELLE GYNECOLOGIE | UNITE D'HOSPITALISATION DE GYNECOLOGIE COMPLETE (30 LITS) | DECONTAMINATION/ LAVE-BASSIN / VIDOIR | LAVE-BASSINS A THERMO-DESINFECTION
Mère-Enfant | Gynecologie - obstétrique | ETG 4 | HOSPITALISATION CONVENTIONNELLE OBSTETRIQUE 89 | UNITE D'HOSPITALISATION D'OBSTETRIQUE COMPLETE (30 LITS) | DECONTAMINATION/ LAVE-BASSIN / VIDOIR | LAVE-BASSINS A THERMO-DESINFECTION
Spécialités | Ch. Viscérale | ETG 4 | HOSPITALISATION CONVENTIONNELLE DE CHIRURGIE | HOSPITALISATION COMPLETE DE CHIRURGIE TYPE 1.5 (CHIRURGIE VISCERALE) | DECONTAMINATION/ LAVE-BASSIN / VIDOIR | BAC DE TREMPAGE POUR INSTRUMENTS, 10 LITRES
Spécialités | Hematologie | ETG 3 | HOSPITALISATION CONVENTIONNELLE DE CHIRURGIE | HOSPITALISATION COMPLETE DE CHIRURGIE TYPE 1.1 (HEMATOLOGIE ET GREFFE DE MOELLE) | DECONTAMINATION/ LAVE-BASSIN / VIDOIR | CHARIOT BAC DE DECONTAMINATION
Spécialités | Ch. Traumato-Orthopédie | ETG 3 | HOSPITALISATION CONVENTIONNELLE DE CHIRURGIE | HOSPITALISATION COMPLETE DE CHIRURGIE TYPE 1.2 (TRAUMATO-ORTHOPEDIE) | DECONTAMINATION/ LAVE-BASSIN / VIDOIR | CHARIOT BAC DE DECONTAMINATION
Spécialités | CCV | ETG 3 | HOSPITALISATION CONVENTIONNELLE DE CHIRURGIE | HOSPITALISATION COMPLETE DE CHIRURGIE TYPE 1.3 (CHIRURGIE CARDIO-VASCULAIRE) | DECONTAMINATION/ LAVE-BASSIN / VIDOIR | CHARIOT BAC DE DECONTAMINATION
Spécialités | Neurochirurgie | ETG 3 | HOSPITALISATION CONVENTIONNELLE DE CHIRURGIE | HOSPITALISATION COMPLETE DE CHIRURGIE TYPE 1.4 (NEURO-CHIRURGIE) | DECONTAMINATION/ LAVE-BASSIN / VIDOIR | CHARIOT BAC DE DECONTAMINATION
Spécialités | Rhumatologie | ETG 3 | HOSPITALISATION CONVENTIONNELLE DE MEDECINE | HOSPITALISATION COMPLETE DE MEDECINE TYPE 1.1 (RHUMATOLOGIE) | DECONTAMINATION/ LAVE-BASSIN / VIDOIR | CHARIOT BAC DE DECONTAMINATION
Spécialités | Cardiologie | ETG 3 | HOSPITALISATION CONVENTIONNELLE DE MEDECINE | HOSPITALISATION COMPLETE DE MEDECINE TYPE 1.2 (CARDIOLOGIE) | DECONTAMINATION/ LAVE-BASSIN / VIDOIR | CHARIOT BAC DE DECONTAMINATION
Spécialités | Dermatologie | ETG 3 | HOSPITALISATION CONVENTIONNELLE DE MEDECINE | HOSPITALISATION COMPLETE DE MEDECINE TYPE 1.3 (DERMATOLOGIE) | DECONTAMINATION/ LAVE-BASSIN / VIDOIR | CHARIOT BAC DE DECONTAMINATION
Spécialités | Pneumologie | ETG 3 | HOSPITALISATION CONVENTIONNELLE DE MEDECINE | HOSPITALISATION COMPLETE DE MEDECINE TYPE 1.4 (PNEUMOLOGIE) | DECONTAMINATION/ LAVE-BASSIN / VIDOIR | CHARIOT BAC DE DECONTAMINATION
Mère-Enfant | Néonatalogie - Pédiatrie | ETG 3 | HOSPITALISATION CONVENTIONNELLE PEDIATRIQUE | HOSPITALISATION COMPLETE DE PEDIATRIE 1 | DECONTAMINATION/ LAVE-BASSIN / VIDOIR | CHARIOT BAC DE DECONTAMINATION
Mère-Enfant | Ch. Pédiatrique | ETG 3 | HOSPITALISATION CONVENTIONNELLE PEDIATRIQUE | HOSPITALISATION COMPLETE DE PEDIATRIE 2 | DECONTAMINATION/ LAVE-BASSIN / VIDOIR | CHARIOT BAC DE DECONTAMINATION
Spécialités | Ch. Viscérale | ETG 4 | HOSPITALISATION CONVENTIONNELLE DE CHIRURGIE | HOSPITALISATION COMPLETE DE CHIRURGIE TYPE 1.5 (CHIRURGIE VISCERALE) | DECONTAMINATION/ LAVE-BASSIN / VIDOIR | CHARIOT BAC DE DECONTAMINATION
Spécialités | Urologie | ETG 4 | HOSPITALISATION CONVENTIONNELLE DE CHIRURGIE | HOSPITALISATION COMPLETE DE CHIRURGIE TYPE 2 (UROLOGIE) | DECONTAMINATION/ LAVE-BASSIN / VIDOIR | CHARIOT BAC DE DECONTAMINATION
Spécialités | Medecine interne | ETG 4 | HOSPITALISATION CONVENTIONNELLE DE MEDECINE | HOSPITALISATION COMPLETE DE MEDECINE TYPE 1.5 (MEDECINE INTERNE) | DECONTAMINATION/ LAVE-BASSIN / VIDOIR | CHARIOT BAC DE DECONTAMINATION
Spécialités | Gastro-entérologie | ETG 4 | HOSPITALISATION CONVENTIONNELLE DE MEDECINE | HOSPITALISATION COMPLETE DE MEDECINE TYPE 2 (GASTRO-ENTEROLOGIE | DECONTAMINATION/ LAVE-BASSIN / VIDOIR | CHARIOT BAC DE DECONTAMINATION
Mère-Enfant | Gynecologie - obstétrique | ETG 4 | HOSPITALISATION CONVENTIONNELLE GYNECOLOGIE | UNITE D'HOSPITALISATION DE GYNECOLOGIE COMPLETE (30 LITS) | DECONTAMINATION/ LAVE-BASSIN / VIDOIR | CHARIOT BAC DE DECONTAMINATION
Spécialités | Hematologie | ETG 3 | HOSPITALISATION CONVENTIONNELLE DE CHIRURGIE | HOSPITALISATION COMPLETE DE CHIRURGIE TYPE 1.1 (HEMATOLOGIE ET GREFFE DE MOELLE) | DECONTAMINATION/ LAVE-BASSIN / VIDOIR | ARMOIRE PORTE-BASSINS
Spécialités | Ch. Traumato-Orthopédie | ETG 3 | HOSPITALISATION CONVENTIONNELLE DE CHIRURGIE | HOSPITALISATION COMPLETE DE CHIRURGIE TYPE 1.2 (TRAUMATO-ORTHOPEDIE) | DECONTAMINATION/ LAVE-BASSIN / VIDOIR | ARMOIRE PORTE-BASSINS
Spécialités | CCV | ETG 3 | HOSPITALISATION CONVENTIONNELLE DE CHIRURGIE | HOSPITALISATION COMPLETE DE CHIRURGIE TYPE 1.3 (CHIRURGIE CARDIO-VASCULAIRE) | DECONTAMINATION/ LAVE-BASSIN / VIDOIR | ARMOIRE PORTE-BASSINS
Spécialités | Neurochirurgie | ETG 3 | HOSPITALISATION CONVENTIONNELLE DE CHIRURGIE | HOSPITALISATION COMPLETE DE CHIRURGIE TYPE 1.4 (NEURO-CHIRURGIE) | DECONTAMINATION/ LAVE-BASSIN / VIDOIR | ARMOIRE PORTE-BASSINS
Spécialités | Rhumatologie | ETG 3 | HOSPITALISATION CONVENTIONNELLE DE MEDECINE | HOSPITALISATION COMPLETE DE MEDECINE TYPE 1.1 (RHUMATOLOGIE) | DECONTAMINATION/ LAVE-BASSIN / VIDOIR | ARMOIRE PORTE-BASSINS
Spécialités | Cardiologie | ETG 3 | HOSPITALISATION CONVENTIONNELLE DE MEDECINE | HOSPITALISATION COMPLETE DE MEDECINE TYPE 1.2 (CARDIOLOGIE) | DECONTAMINATION/ LAVE-BASSIN / VIDOIR | ARMOIRE PORTE-BASSINS
Spécialités | Dermatologie | ETG 3 | HOSPITALISATION CONVENTIONNELLE DE MEDECINE | HOSPITALISATION COMPLETE DE MEDECINE TYPE 1.3 (DERMATOLOGIE) | DECONTAMINATION/ LAVE-BASSIN / VIDOIR | ARMOIRE PORTE-BASSINS
Spécialités | Pneumologie | ETG 3 | HOSPITALISATION CONVENTIONNELLE DE MEDECINE | HOSPITALISATION COMPLETE DE MEDECINE TYPE 1.4 (PNEUMOLOGIE) | DECONTAMINATION/ LAVE-BASSIN / VIDOIR | ARMOIRE PORTE-BASSINS
Mère-Enfant | Néonatalogie - Pédiatrie | ETG 3 | HOSPITALISATION CONVENTIONNELLE PEDIATRIQUE | HOSPITALISATION COMPLETE DE PEDIATRIE 1 | DECONTAMINATION/ LAVE-BASSIN / VIDOIR | ARMOIRE PORTE-BASSINS
Mère-Enfant | Ch. Pédiatrique | ETG 3 | HOSPITALISATION CONVENTIONNELLE PEDIATRIQUE | HOSPITALISATION COMPLETE DE PEDIATRIE 2 | DECONTAMINATION/ LAVE-BASSIN / VIDOIR | ARMOIRE PORTE-BASSINS
Mère-Enfant | Ch. Pédiatrique | ETG 3 | HOSPITALISATION CONVENTIONNELLE PEDIATRIQUE | HOSPITALISATION COMPLETE DE PEDIATRIE 3 | DECONTAMINATION/ LAVE-BASSIN / VIDOIR | ARMOIRE PORTE-BASSINS
Mère-Enfant | Néonatalogie - Pédiatrie | ETG 3 | HOSPITALISATION CONVENTIONNELLE PEDIATRIQUE | UNITE D'HOSPITALISATION D'OBSTETRIQUE KANGOUROU (26 LITS) | DECONTAMINATION/ LAVE-BASSIN / VIDOIR | ARMOIRE PORTE-BASSINS
Spécialités | Ch. Viscérale | ETG 4 | HOSPITALISATION CONVENTIONNELLE DE CHIRURGIE | HOSPITALISATION COMPLETE DE CHIRURGIE TYPE 1.5 (CHIRURGIE VISCERALE) | DECONTAMINATION/ LAVE-BASSIN / VIDOIR | ARMOIRE PORTE-BASSINS
Spécialités | Urologie | ETG 4 | HOSPITALISATION CONVENTIONNELLE DE CHIRURGIE | HOSPITALISATION COMPLETE DE CHIRURGIE TYPE 2 (UROLOGIE) | DECONTAMINATION/ LAVE-BASSIN / VIDOIR | ARMOIRE PORTE-BASSINS
Spécialités | Medecine interne | ETG 4 | HOSPITALISATION CONVENTIONNELLE DE MEDECINE | HOSPITALISATION COMPLETE DE MEDECINE TYPE 1.5 (MEDECINE INTERNE) | DECONTAMINATION/ LAVE-BASSIN / VIDOIR | ARMOIRE PORTE-BASSINS
Spécialités | Gastro-entérologie | ETG 4 | HOSPITALISATION CONVENTIONNELLE DE MEDECINE | HOSPITALISATION COMPLETE DE MEDECINE TYPE 2 (GASTRO-ENTEROLOGIE | DECONTAMINATION/ LAVE-BASSIN / VIDOIR | ARMOIRE PORTE-BASSINS
Mère-Enfant | Gynecologie - obstétrique | ETG 4 | HOSPITALISATION CONVENTIONNELLE GYNECOLOGIE | UNITE D'HOSPITALISATION DE GYNECOLOGIE COMPLETE (30 LITS) | DECONTAMINATION/ LAVE-BASSIN / VIDOIR | ARMOIRE PORTE-BASSINS
Mère-Enfant | Gynecologie - obstétrique | ETG 4 | HOSPITALISATION CONVENTIONNELLE OBSTETRIQUE 90 | UNITE D'HOSPITALISATION D'OBSTETRIQUE COMPLETE (30 LITS) | DECONTAMINATION/ LAVE-BASSIN / VIDOIR | ARMOIRE PORTE-BASSINS
Spécialités | Hematologie | ETG 3 | HOSPITALISATION CONVENTIONNELLE DE CHIRURGIE | HOSPITALISATION COMPLETE DE CHIRURGIE TYPE 1.1 (HEMATOLOGIE ET GREFFE DE MOELLE) | DECONTAMINATION/ LAVE-BASSIN / VIDOIR | CHARIOT DE TRANSPORT - PORTE-BASSINS
Spécialités | Ch. Traumato-Orthopédie | ETG 3 | HOSPITALISATION CONVENTIONNELLE DE CHIRURGIE | HOSPITALISATION COMPLETE DE CHIRURGIE TYPE 1.2 (TRAUMATO-ORTHOPEDIE) | DECONTAMINATION/ LAVE-BASSIN / VIDOIR | CHARIOT DE TRANSPORT - PORTE-BASSINS
Spécialités | CCV | ETG 3 | HOSPITALISATION CONVENTIONNELLE DE CHIRURGIE | HOSPITALISATION COMPLETE DE CHIRURGIE TYPE 1.3 (CHIRURGIE CARDIO-VASCULAIRE) | DECONTAMINATION/ LAVE-BASSIN / VIDOIR | CHARIOT DE TRANSPORT - PORTE-BASSINS
Spécialités | Neurochirurgie | ETG 3 | HOSPITALISATION CONVENTIONNELLE DE CHIRURGIE | HOSPITALISATION COMPLETE DE CHIRURGIE TYPE 1.4 (NEURO-CHIRURGIE) | DECONTAMINATION/ LAVE-BASSIN / VIDOIR | CHARIOT DE TRANSPORT - PORTE-BASSINS
Spécialités | Rhumatologie | ETG 3 | HOSPITALISATION CONVENTIONNELLE DE MEDECINE | HOSPITALISATION COMPLETE DE MEDECINE TYPE 1.1 (RHUMATOLOGIE) | DECONTAMINATION/ LAVE-BASSIN / VIDOIR | CHARIOT DE TRANSPORT - PORTE-BASSINS
Spécialités | Cardiologie | ETG 3 | HOSPITALISATION CONVENTIONNELLE DE MEDECINE | HOSPITALISATION COMPLETE DE MEDECINE TYPE 1.2 (CARDIOLOGIE) | DECONTAMINATION/ LAVE-BASSIN / VIDOIR | CHARIOT DE TRANSPORT - PORTE-BASSINS
Spécialités | Dermatologie | ETG 3 | HOSPITALISATION CONVENTIONNELLE DE MEDECINE | HOSPITALISATION COMPLETE DE MEDECINE TYPE 1.3 (DERMATOLOGIE) | DECONTAMINATION/ LAVE-BASSIN / VIDOIR | CHARIOT DE TRANSPORT - PORTE-BASSINS
Spécialités | Pneumologie | ETG 3 | HOSPITALISATION CONVENTIONNELLE DE MEDECINE | HOSPITALISATION COMPLETE DE MEDECINE TYPE 1.4 (PNEUMOLOGIE) | DECONTAMINATION/ LAVE-BASSIN / VIDOIR | CHARIOT DE TRANSPORT - PORTE-BASSINS
Mère-Enfant | Néonatalogie - Pédiatrie | ETG 3 | HOSPITALISATION CONVENTIONNELLE PEDIATRIQUE | HOSPITALISATION COMPLETE DE PEDIATRIE 1 | DECONTAMINATION/ LAVE-BASSIN / VIDOIR | CHARIOT DE TRANSPORT - PORTE-BASSINS
Mère-Enfant | Ch. Pédiatrique | ETG 3 | HOSPITALISATION CONVENTIONNELLE PEDIATRIQUE | HOSPITALISATION COMPLETE DE PEDIATRIE 2 | DECONTAMINATION/ LAVE-BASSIN / VIDOIR | CHARIOT DE TRANSPORT - PORTE-BASSINS
Mère-Enfant | Ch. Pédiatrique | ETG 3 | HOSPITALISATION CONVENTIONNELLE PEDIATRIQUE | HOSPITALISATION COMPLETE DE PEDIATRIE 3 | DECONTAMINATION/ LAVE-BASSIN / VIDOIR | CHARIOT DE TRANSPORT - PORTE-BASSINS
Mère-Enfant | Néonatalogie - Pédiatrie | ETG 3 | HOSPITALISATION CONVENTIONNELLE PEDIATRIQUE | UNITE D'HOSPITALISATION D'OBSTETRIQUE KANGOUROU (26 LITS) | DECONTAMINATION/ LAVE-BASSIN / VIDOIR | CHARIOT DE TRANSPORT - PORTE-BASSINS
Spécialités | Ch. Viscérale | ETG 4 | HOSPITALISATION CONVENTIONNELLE DE CHIRURGIE | HOSPITALISATION COMPLETE DE CHIRURGIE TYPE 1.5 (CHIRURGIE VISCERALE) | DECONTAMINATION/ LAVE-BASSIN / VIDOIR | CHARIOT DE TRANSPORT - PORTE-BASSINS
Spécialités | Urologie | ETG 4 | HOSPITALISATION CONVENTIONNELLE DE CHIRURGIE | HOSPITALISATION COMPLETE DE CHIRURGIE TYPE 2 (UROLOGIE) | DECONTAMINATION/ LAVE-BASSIN / VIDOIR | CHARIOT DE TRANSPORT - PORTE-BASSINS
Spécialités | Medecine interne | ETG 4 | HOSPITALISATION CONVENTIONNELLE DE MEDECINE | HOSPITALISATION COMPLETE DE MEDECINE TYPE 1.5 (MEDECINE INTERNE) | DECONTAMINATION/ LAVE-BASSIN / VIDOIR | CHARIOT DE TRANSPORT - PORTE-BASSINS
Spécialités | Gastro-entérologie | ETG 4 | HOSPITALISATION CONVENTIONNELLE DE MEDECINE | HOSPITALISATION COMPLETE DE MEDECINE TYPE 2 (GASTRO-ENTEROLOGIE | DECONTAMINATION/ LAVE-BASSIN / VIDOIR | CHARIOT DE TRANSPORT - PORTE-BASSINS
Mère-Enfant | Gynecologie - obstétrique | ETG 4 | HOSPITALISATION CONVENTIONNELLE GYNECOLOGIE | UNITE D'HOSPITALISATION DE GYNECOLOGIE COMPLETE (30 LITS) | DECONTAMINATION/ LAVE-BASSIN / VIDOIR | CHARIOT DE TRANSPORT - PORTE-BASSINS
Mère-Enfant | Gynecologie - obstétrique | ETG 4 | HOSPITALISATION CONVENTIONNELLE OBSTETRIQUE 91 | UNITE D'HOSPITALISATION D'OBSTETRIQUE COMPLETE (30 LITS) | DECONTAMINATION/ LAVE-BASSIN / VIDOIR | CHARIOT DE TRANSPORT - PORTE-BASSINS
Spécialités | CCV | ETG 3 | HOSPITALISATION CONVENTIONNELLE DE CHIRURGIE | HOSPITALISATION COMPLETE DE CHIRURGIE TYPE 1.3 (CHIRURGIE CARDIO-VASCULAIRE) | SALLE D'EXAMEN | CUVETTE HARICOT EN INOX, 25 CM
Spécialités | Neurochirurgie | ETG 3 | HOSPITALISATION CONVENTIONNELLE DE CHIRURGIE | HOSPITALISATION COMPLETE DE CHIRURGIE TYPE 1.4 (NEURO-CHIRURGIE) | SALLE D'EXAMEN | CUVETTE HARICOT EN INOX, 25 CM
Spécialités | Rhumatologie | ETG 3 | HOSPITALISATION CONVENTIONNELLE DE MEDECINE | HOSPITALISATION COMPLETE DE MEDECINE TYPE 1.1 (RHUMATOLOGIE) | SALLE D'EXAMEN | CUVETTE HARICOT EN INOX, 25 CM
Spécialités | Cardiologie | ETG 3 | HOSPITALISATION CONVENTIONNELLE DE MEDECINE | HOSPITALISATION COMPLETE DE MEDECINE TYPE 1.2 (CARDIOLOGIE) | SALLE D'EXAMEN | CUVETTE HARICOT EN INOX, 25 CM
Spécialités | Dermatologie | ETG 3 | HOSPITALISATION CONVENTIONNELLE DE MEDECINE | HOSPITALISATION COMPLETE DE MEDECINE TYPE 1.3 (DERMATOLOGIE) | SALLE D'EXAMEN | CUVETTE HARICOT EN INOX, 25 CM
Mère-Enfant | Néonatalogie - Pédiatrie | ETG 3 | HOSPITALISATION CONVENTIONNELLE PEDIATRIQUE | HOSPITALISATION COMPLETE DE PEDIATRIE 1 | SALLE D'EXAMEN | CUVETTE HARICOT EN INOX, 25 CM
Mère-Enfant | Ch. Pédiatrique | ETG 3 | HOSPITALISATION CONVENTIONNELLE PEDIATRIQUE | HOSPITALISATION COMPLETE DE PEDIATRIE 2 | SALLE D'EXAMEN | CUVETTE HARICOT EN INOX, 25 CM
Mère-Enfant | Ch. Pédiatrique | ETG 3 | HOSPITALISATION CONVENTIONNELLE PEDIATRIQUE | HOSPITALISATION COMPLETE DE PEDIATRIE 3 | SALLE D'EXAMEN | CUVETTE HARICOT EN INOX, 25 CM
Mère-Enfant | Néonatalogie - Pédiatrie | ETG 3 | HOSPITALISATION CONVENTIONNELLE PEDIATRIQUE | UNITE D'HOSPITALISATION D'OBSTETRIQUE KANGOUROU (26 LITS) | SALLE D'EXAMEN | CUVETTE HARICOT EN INOX, 25 CM
Spécialités | Ch. Viscérale | ETG 4 | HOSPITALISATION CONVENTIONNELLE DE CHIRURGIE | HOSPITALISATION COMPLETE DE CHIRURGIE TYPE 1.5 (CHIRURGIE VISCERALE) | SALLE D'EXAMEN | CUVETTE HARICOT EN INOX, 25 CM
Spécialités | Urologie | ETG 4 | HOSPITALISATION CONVENTIONNELLE DE CHIRURGIE | HOSPITALISATION COMPLETE DE CHIRURGIE TYPE 2 (UROLOGIE) | SALLE D'EXAMEN | CUVETTE HARICOT EN INOX, 25 CM
Spécialités | Medecine interne | ETG 4 | HOSPITALISATION CONVENTIONNELLE DE MEDECINE | HOSPITALISATION COMPLETE DE MEDECINE TYPE 1.5 (MEDECINE INTERNE) | SALLE D'EXAMEN | CUVETTE HARICOT EN INOX, 25 CM
Spécialités | Gastro-entérologie | ETG 4 | HOSPITALISATION CONVENTIONNELLE DE MEDECINE | HOSPITALISATION COMPLETE DE MEDECINE TYPE 2 (GASTRO-ENTEROLOGIE | SALLE D'EXAMEN | CUVETTE HARICOT EN INOX, 25 CM
Mère-Enfant | Gynecologie - obstétrique | ETG 4 | HOSPITALISATION CONVENTIONNELLE GYNECOLOGIE | UNITE D'HOSPITALISATION DE GYNECOLOGIE COMPLETE (30 LITS) | SALLE D'EXAMEN | CUVETTE HARICOT EN INOX, 25 CM
Mère-Enfant | Gynecologie - obstétrique | ETG 4 | HOSPITALISATION CONVENTIONNELLE OBSTETRIQUE 92 | UNITE D'HOSPITALISATION D'OBSTETRIQUE COMPLETE (30 LITS) | SALLE D'EXAMEN | CUVETTE HARICOT EN INOX, 25 CM
Spécialités | Hematologie | ETG 3 | HOSPITALISATION CONVENTIONNELLE DE CHIRURGIE | HOSPITALISATION COMPLETE DE CHIRURGIE TYPE 1.1 (HEMATOLOGIE ET GREFFE DE MOELLE) | SALLE DE PREPARATION DES SOINS | CUPULE EN INOX SANS BEC
Spécialités | Ch. Traumato-Orthopédie | ETG 3 | HOSPITALISATION CONVENTIONNELLE DE CHIRURGIE | HOSPITALISATION COMPLETE DE CHIRURGIE TYPE 1.2 (TRAUMATO-ORTHOPEDIE) | SALLE DE PREPARATION DES SOINS | CUPULE EN INOX SANS BEC
Spécialités | CCV | ETG 3 | HOSPITALISATION CONVENTIONNELLE DE CHIRURGIE | HOSPITALISATION COMPLETE DE CHIRURGIE TYPE 1.3 (CHIRURGIE CARDIO-VASCULAIRE) | SALLE DE PREPARATION DES SOINS | CUPULE EN INOX SANS BEC
Spécialités | Neurochirurgie | ETG 3 | HOSPITALISATION CONVENTIONNELLE DE CHIRURGIE | HOSPITALISATION COMPLETE DE CHIRURGIE TYPE 1.4 (NEURO-CHIRURGIE) | SALLE DE PREPARATION DES SOINS | CUPULE EN INOX SANS BEC
Spécialités | Rhumatologie | ETG 3 | HOSPITALISATION CONVENTIONNELLE DE MEDECINE | HOSPITALISATION COMPLETE DE MEDECINE TYPE 1.1 (RHUMATOLOGIE) | SALLE DE PREPARATION DES SOINS | CUPULE EN INOX SANS BEC
Spécialités | Cardiologie | ETG 3 | HOSPITALISATION CONVENTIONNELLE DE MEDECINE | HOSPITALISATION COMPLETE DE MEDECINE TYPE 1.2 (CARDIOLOGIE) | SALLE DE PREPARATION DES SOINS | CUPULE EN INOX SANS BEC
Spécialités | Dermatologie | ETG 3 | HOSPITALISATION CONVENTIONNELLE DE MEDECINE | HOSPITALISATION COMPLETE DE MEDECINE TYPE 1.3 (DERMATOLOGIE) | SALLE DE PREPARATION DES SOINS | CUPULE EN INOX SANS BEC
Spécialités | Pneumologie | ETG 3 | HOSPITALISATION CONVENTIONNELLE DE MEDECINE | HOSPITALISATION COMPLETE DE MEDECINE TYPE 1.4 (PNEUMOLOGIE) | SALLE DE PREPARATION DES SOINS | CUPULE EN INOX SANS BEC
Mère-Enfant | Néonatalogie - Pédiatrie | ETG 3 | HOSPITALISATION CONVENTIONNELLE PEDIATRIQUE | HOSPITALISATION COMPLETE DE PEDIATRIE 1 | SALLE DE PREPARATION DES SOINS | CUPULE EN INOX SANS BEC
Mère-Enfant | Ch. Pédiatrique | ETG 3 | HOSPITALISATION CONVENTIONNELLE PEDIATRIQUE | HOSPITALISATION COMPLETE DE PEDIATRIE 2 | SALLE DE PREPARATION DES SOINS | CUPULE EN INOX SANS BEC
Mère-Enfant | Ch. Pédiatrique | ETG 3 | HOSPITALISATION CONVENTIONNELLE PEDIATRIQUE | HOSPITALISATION COMPLETE DE PEDIATRIE 3 | SALLE DE PREPARATION DES SOINS | CUPULE EN INOX SANS BEC
Mère-Enfant | Néonatalogie - Pédiatrie | ETG 3 | HOSPITALISATION CONVENTIONNELLE PEDIATRIQUE | UNITE D'HOSPITALISATION D'OBSTETRIQUE KANGOUROU (26 LITS) | SALLE DE PREPARATION DES SOINS | CUPULE EN INOX SANS BEC
Spécialités | Ch. Viscérale | ETG 4 | HOSPITALISATION CONVENTIONNELLE DE CHIRURGIE | HOSPITALISATION COMPLETE DE CHIRURGIE TYPE 1.5 (CHIRURGIE VISCERALE) | SALLE DE PREPARATION DES SOINS | CUPULE EN INOX SANS BEC
Spécialités | Urologie | ETG 4 | HOSPITALISATION CONVENTIONNELLE DE CHIRURGIE | HOSPITALISATION COMPLETE DE CHIRURGIE TYPE 2 (UROLOGIE) | SALLE DE PREPARATION DES SOINS | CUPULE EN INOX SANS BEC
Spécialités | Medecine interne | ETG 4 | HOSPITALISATION CONVENTIONNELLE DE MEDECINE | HOSPITALISATION COMPLETE DE MEDECINE TYPE 1.5 (MEDECINE INTERNE) | SALLE DE PREPARATION DES SOINS | CUPULE EN INOX SANS BEC
Spécialités | Gastro-entérologie | ETG 4 | HOSPITALISATION CONVENTIONNELLE DE MEDECINE | HOSPITALISATION COMPLETE DE MEDECINE TYPE 2 (GASTRO-ENTEROLOGIE | SALLE DE PREPARATION DES SOINS | CUPULE EN INOX SANS BEC
Mère-Enfant | Gynecologie - obstétrique | ETG 4 | HOSPITALISATION CONVENTIONNELLE GYNECOLOGIE | UNITE D'HOSPITALISATION DE GYNECOLOGIE COMPLETE (30 LITS) | SALLE DE PREPARATION DES SOINS | CUPULE EN INOX SANS BEC
Mère-Enfant | Gynecologie - obstétrique | ETG 4 | HOSPITALISATION CONVENTIONNELLE GYNECOLOGIE | UNITE D'HOSPITALISATION DE GYNECOLOGIE COMPLETE (30 LITS) | SALLE DE SOINS (ANC BIBERONNERIE) | CUPULE EN INOX SANS BEC
Mère-Enfant | Gynecologie - obstétrique | ETG 4 | HOSPITALISATION CONVENTIONNELLE OBSTETRIQUE 93 | UNITE D'HOSPITALISATION D'OBSTETRIQUE COMPLETE (30 LITS) | SALLE DE PREPARATION DES SOINS | CUPULE EN INOX SANS BEC
Spécialités | Hematologie | ETG 3 | HOSPITALISATION CONVENTIONNELLE DE CHIRURGIE | HOSPITALISATION COMPLETE DE CHIRURGIE TYPE 1.1 (HEMATOLOGIE ET GREFFE DE MOELLE) | SALLE DE PREPARATION DES SOINS | CUPULE A BEC INOX, TAILLE 5
Spécialités | Ch. Traumato-Orthopédie | ETG 3 | HOSPITALISATION CONVENTIONNELLE DE CHIRURGIE | HOSPITALISATION COMPLETE DE CHIRURGIE TYPE 1.2 (TRAUMATO-ORTHOPEDIE) | SALLE DE PREPARATION DES SOINS | CUPULE A BEC INOX, TAILLE 5
Spécialités | CCV | ETG 3 | HOSPITALISATION CONVENTIONNELLE DE CHIRURGIE | HOSPITALISATION COMPLETE DE CHIRURGIE TYPE 1.3 (CHIRURGIE CARDIO-VASCULAIRE) | SALLE DE PREPARATION DES SOINS | CUPULE A BEC INOX, TAILLE 5
Spécialités | Neurochirurgie | ETG 3 | HOSPITALISATION CONVENTIONNELLE DE CHIRURGIE | HOSPITALISATION COMPLETE DE CHIRURGIE TYPE 1.4 (NEURO-CHIRURGIE) | SALLE DE PREPARATION DES SOINS | CUPULE A BEC INOX, TAILLE 5
Spécialités | Rhumatologie | ETG 3 | HOSPITALISATION CONVENTIONNELLE DE MEDECINE | HOSPITALISATION COMPLETE DE MEDECINE TYPE 1.1 (RHUMATOLOGIE) | SALLE DE PREPARATION DES SOINS | CUPULE A BEC INOX, TAILLE 5
Spécialités | Cardiologie | ETG 3 | HOSPITALISATION CONVENTIONNELLE DE MEDECINE | HOSPITALISATION COMPLETE DE MEDECINE TYPE 1.2 (CARDIOLOGIE) | SALLE DE PREPARATION DES SOINS | CUPULE A BEC INOX, TAILLE 5
Spécialités | Dermatologie | ETG 3 | HOSPITALISATION CONVENTIONNELLE DE MEDECINE | HOSPITALISATION COMPLETE DE MEDECINE TYPE 1.3 (DERMATOLOGIE) | SALLE DE PREPARATION DES SOINS | CUPULE A BEC INOX, TAILLE 5
Spécialités | Pneumologie | ETG 3 | HOSPITALISATION CONVENTIONNELLE DE MEDECINE | HOSPITALISATION COMPLETE DE MEDECINE TYPE 1.4 (PNEUMOLOGIE) | SALLE DE PREPARATION DES SOINS | CUPULE A BEC INOX, TAILLE 5
Mère-Enfant | Néonatalogie - Pédiatrie | ETG 3 | HOSPITALISATION CONVENTIONNELLE PEDIATRIQUE | HOSPITALISATION COMPLETE DE PEDIATRIE 1 | SALLE DE PREPARATION DES SOINS | CUPULE A BEC INOX, TAILLE 5
Mère-Enfant | Ch. Pédiatrique | ETG 3 | HOSPITALISATION CONVENTIONNELLE PEDIATRIQUE | HOSPITALISATION COMPLETE DE PEDIATRIE 2 | SALLE DE PREPARATION DES SOINS | CUPULE A BEC INOX, TAILLE 5
Mère-Enfant | Ch. Pédiatrique | ETG 3 | HOSPITALISATION CONVENTIONNELLE PEDIATRIQUE | HOSPITALISATION COMPLETE DE PEDIATRIE 3 | SALLE DE PREPARATION DES SOINS | CUPULE A BEC INOX, TAILLE 5
Mère-Enfant | Néonatalogie - Pédiatrie | ETG 3 | HOSPITALISATION CONVENTIONNELLE PEDIATRIQUE | UNITE D'HOSPITALISATION D'OBSTETRIQUE KANGOUROU (26 LITS) | SALLE DE PREPARATION DES SOINS | CUPULE A BEC INOX, TAILLE 5
Spécialités | Ch. Viscérale | ETG 4 | HOSPITALISATION CONVENTIONNELLE DE CHIRURGIE | HOSPITALISATION COMPLETE DE CHIRURGIE TYPE 1.5 (CHIRURGIE VISCERALE) | SALLE DE PREPARATION DES SOINS | CUPULE A BEC INOX, TAILLE 5
Spécialités | Urologie | ETG 4 | HOSPITALISATION CONVENTIONNELLE DE CHIRURGIE | HOSPITALISATION COMPLETE DE CHIRURGIE TYPE 2 (UROLOGIE) | SALLE DE PREPARATION DES SOINS | CUPULE A BEC INOX, TAILLE 5
Spécialités | Medecine interne | ETG 4 | HOSPITALISATION CONVENTIONNELLE DE MEDECINE | HOSPITALISATION COMPLETE DE MEDECINE TYPE 1.5 (MEDECINE INTERNE) | SALLE DE PREPARATION DES SOINS | CUPULE A BEC INOX, TAILLE 5
Spécialités | Gastro-entérologie | ETG 4 | HOSPITALISATION CONVENTIONNELLE DE MEDECINE | HOSPITALISATION COMPLETE DE MEDECINE TYPE 2 (GASTRO-ENTEROLOGIE | SALLE DE PREPARATION DES SOINS | CUPULE A BEC INOX, TAILLE 5
Mère-Enfant | Gynecologie - obstétrique | ETG 4 | HOSPITALISATION CONVENTIONNELLE GYNECOLOGIE | UNITE D'HOSPITALISATION DE GYNECOLOGIE COMPLETE (30 LITS) | SALLE DE PREPARATION DES SOINS | CUPULE A BEC INOX, TAILLE 5
Mère-Enfant | Gynecologie - obstétrique | ETG 4 | HOSPITALISATION CONVENTIONNELLE OBSTETRIQUE 94 | UNITE D'HOSPITALISATION D'OBSTETRIQUE COMPLETE (30 LITS) | SALLE DE PREPARATION DES SOINS | CUPULE A BEC INOX, TAILLE 5
Spécialités | Hematologie | ETG 3 | HOSPITALISATION CONVENTIONNELLE DE CHIRURGIE | HOSPITALISATION COMPLETE DE CHIRURGIE TYPE 1.1 (HEMATOLOGIE ET GREFFE DE MOELLE) | SALLE DE PREPARATION DES SOINS | CUPULE A BEC INOX, TAILLE 3
Spécialités | Ch. Traumato-Orthopédie | ETG 3 | HOSPITALISATION CONVENTIONNELLE DE CHIRURGIE | HOSPITALISATION COMPLETE DE CHIRURGIE TYPE 1.2 (TRAUMATO-ORTHOPEDIE) | SALLE DE PREPARATION DES SOINS | CUPULE A BEC INOX, TAILLE 3
Spécialités | CCV | ETG 3 | HOSPITALISATION CONVENTIONNELLE DE CHIRURGIE | HOSPITALISATION COMPLETE DE CHIRURGIE TYPE 1.3 (CHIRURGIE CARDIO-VASCULAIRE) | SALLE DE PREPARATION DES SOINS | CUPULE A BEC INOX, TAILLE 3
Spécialités | Neurochirurgie | ETG 3 | HOSPITALISATION CONVENTIONNELLE DE CHIRURGIE | HOSPITALISATION COMPLETE DE CHIRURGIE TYPE 1.4 (NEURO-CHIRURGIE) | SALLE DE PREPARATION DES SOINS | CUPULE A BEC INOX, TAILLE 3
Spécialités | Rhumatologie | ETG 3 | HOSPITALISATION CONVENTIONNELLE DE MEDECINE | HOSPITALISATION COMPLETE DE MEDECINE TYPE 1.1 (RHUMATOLOGIE) | SALLE DE PREPARATION DES SOINS | CUPULE A BEC INOX, TAILLE 3
Spécialités | Cardiologie | ETG 3 | HOSPITALISATION CONVENTIONNELLE DE MEDECINE | HOSPITALISATION COMPLETE DE MEDECINE TYPE 1.2 (CARDIOLOGIE) | SALLE DE PREPARATION DES SOINS | CUPULE A BEC INOX, TAILLE 3
Spécialités | Dermatologie | ETG 3 | HOSPITALISATION CONVENTIONNELLE DE MEDECINE | HOSPITALISATION COMPLETE DE MEDECINE TYPE 1.3 (DERMATOLOGIE) | SALLE DE PREPARATION DES SOINS | CUPULE A BEC INOX, TAILLE 3
Spécialités | Pneumologie | ETG 3 | HOSPITALISATION CONVENTIONNELLE DE MEDECINE | HOSPITALISATION COMPLETE DE MEDECINE TYPE 1.4 (PNEUMOLOGIE) | SALLE DE PREPARATION DES SOINS | CUPULE A BEC INOX, TAILLE 3
Mère-Enfant | Néonatalogie - Pédiatrie | ETG 3 | HOSPITALISATION CONVENTIONNELLE PEDIATRIQUE | HOSPITALISATION COMPLETE DE PEDIATRIE 1 | SALLE DE PREPARATION DES SOINS | CUPULE A BEC INOX, TAILLE 3
Mère-Enfant | Ch. Pédiatrique | ETG 3 | HOSPITALISATION CONVENTIONNELLE PEDIATRIQUE | HOSPITALISATION COMPLETE DE PEDIATRIE 2 | SALLE DE PREPARATION DES SOINS | CUPULE A BEC INOX, TAILLE 3
Mère-Enfant | Ch. Pédiatrique | ETG 3 | HOSPITALISATION CONVENTIONNELLE PEDIATRIQUE | HOSPITALISATION COMPLETE DE PEDIATRIE 3 | SALLE DE PREPARATION DES SOINS | CUPULE A BEC INOX, TAILLE 3
Mère-Enfant | Néonatalogie - Pédiatrie | ETG 3 | HOSPITALISATION CONVENTIONNELLE PEDIATRIQUE | UNITE D'HOSPITALISATION D'OBSTETRIQUE KANGOUROU (26 LITS) | SALLE DE PREPARATION DES SOINS | CUPULE A BEC INOX, TAILLE 3
Spécialités | Ch. Viscérale | ETG 4 | HOSPITALISATION CONVENTIONNELLE DE CHIRURGIE | HOSPITALISATION COMPLETE DE CHIRURGIE TYPE 1.5 (CHIRURGIE VISCERALE) | SALLE DE PREPARATION DES SOINS | CUPULE A BEC INOX, TAILLE 3
Spécialités | Urologie | ETG 4 | HOSPITALISATION CONVENTIONNELLE DE CHIRURGIE | HOSPITALISATION COMPLETE DE CHIRURGIE TYPE 2 (UROLOGIE) | SALLE DE PREPARATION DES SOINS | CUPULE A BEC INOX, TAILLE 3
Spécialités | Medecine interne | ETG 4 | HOSPITALISATION CONVENTIONNELLE DE MEDECINE | HOSPITALISATION COMPLETE DE MEDECINE TYPE 1.5 (MEDECINE INTERNE) | SALLE DE PREPARATION DES SOINS | CUPULE A BEC INOX, TAILLE 3
Spécialités | Gastro-entérologie | ETG 4 | HOSPITALISATION CONVENTIONNELLE DE MEDECINE | HOSPITALISATION COMPLETE DE MEDECINE TYPE 2 (GASTRO-ENTEROLOGIE | SALLE DE PREPARATION DES SOINS | CUPULE A BEC INOX, TAILLE 3
Mère-Enfant | Gynecologie - obstétrique | ETG 4 | HOSPITALISATION CONVENTIONNELLE GYNECOLOGIE | UNITE D'HOSPITALISATION DE GYNECOLOGIE COMPLETE (30 LITS) | SALLE DE PREPARATION DES SOINS | CUPULE A BEC INOX, TAILLE 3
Mère-Enfant | Gynecologie - obstétrique | ETG 4 | HOSPITALISATION CONVENTIONNELLE OBSTETRIQUE 95 | UNITE D'HOSPITALISATION D'OBSTETRIQUE COMPLETE (30 LITS) | SALLE DE PREPARATION DES SOINS | CUPULE A BEC INOX, TAILLE 3
Spécialités | Hematologie | ETG 3 | HOSPITALISATION CONVENTIONNELLE DE CHIRURGIE | HOSPITALISATION COMPLETE DE CHIRURGIE TYPE 1.1 (HEMATOLOGIE ET GREFFE DE MOELLE) | SALLE DE PREPARATION DES SOINS | CUPULE A BEC INOX, TAILLE 1
Spécialités | Ch. Traumato-Orthopédie | ETG 3 | HOSPITALISATION CONVENTIONNELLE DE CHIRURGIE | HOSPITALISATION COMPLETE DE CHIRURGIE TYPE 1.2 (TRAUMATO-ORTHOPEDIE) | SALLE DE PREPARATION DES SOINS | CUPULE A BEC INOX, TAILLE 1
Spécialités | CCV | ETG 3 | HOSPITALISATION CONVENTIONNELLE DE CHIRURGIE | HOSPITALISATION COMPLETE DE CHIRURGIE TYPE 1.3 (CHIRURGIE CARDIO-VASCULAIRE) | SALLE DE PREPARATION DES SOINS | CUPULE A BEC INOX, TAILLE 1
Spécialités | Neurochirurgie | ETG 3 | HOSPITALISATION CONVENTIONNELLE DE CHIRURGIE | HOSPITALISATION COMPLETE DE CHIRURGIE TYPE 1.4 (NEURO-CHIRURGIE) | SALLE DE PREPARATION DES SOINS | CUPULE A BEC INOX, TAILLE 1
Spécialités | Rhumatologie | ETG 3 | HOSPITALISATION CONVENTIONNELLE DE MEDECINE | HOSPITALISATION COMPLETE DE MEDECINE TYPE 1.1 (RHUMATOLOGIE) | SALLE DE PREPARATION DES SOINS | CUPULE A BEC INOX, TAILLE 1
Spécialités | Cardiologie | ETG 3 | HOSPITALISATION CONVENTIONNELLE DE MEDECINE | HOSPITALISATION COMPLETE DE MEDECINE TYPE 1.2 (CARDIOLOGIE) | SALLE DE PREPARATION DES SOINS | CUPULE A BEC INOX, TAILLE 1
Spécialités | Dermatologie | ETG 3 | HOSPITALISATION CONVENTIONNELLE DE MEDECINE | HOSPITALISATION COMPLETE DE MEDECINE TYPE 1.3 (DERMATOLOGIE) | SALLE DE PREPARATION DES SOINS | CUPULE A BEC INOX, TAILLE 1
Spécialités | Pneumologie | ETG 3 | HOSPITALISATION CONVENTIONNELLE DE MEDECINE | HOSPITALISATION COMPLETE DE MEDECINE TYPE 1.4 (PNEUMOLOGIE) | SALLE DE PREPARATION DES SOINS | CUPULE A BEC INOX, TAILLE 1
Mère-Enfant | Néonatalogie - Pédiatrie | ETG 3 | HOSPITALISATION CONVENTIONNELLE PEDIATRIQUE | HOSPITALISATION COMPLETE DE PEDIATRIE 1 | SALLE DE PREPARATION DES SOINS | CUPULE A BEC INOX, TAILLE 1
Mère-Enfant | Ch. Pédiatrique | ETG 3 | HOSPITALISATION CONVENTIONNELLE PEDIATRIQUE | HOSPITALISATION COMPLETE DE PEDIATRIE 2 | SALLE DE PREPARATION DES SOINS | CUPULE A BEC INOX, TAILLE 1
Mère-Enfant | Ch. Pédiatrique | ETG 3 | HOSPITALISATION CONVENTIONNELLE PEDIATRIQUE | HOSPITALISATION COMPLETE DE PEDIATRIE 3 | SALLE DE PREPARATION DES SOINS | CUPULE A BEC INOX, TAILLE 1
Mère-Enfant | Néonatalogie - Pédiatrie | ETG 3 | HOSPITALISATION CONVENTIONNELLE PEDIATRIQUE | UNITE D'HOSPITALISATION D'OBSTETRIQUE KANGOUROU (26 LITS) | SALLE DE PREPARATION DES SOINS | CUPULE A BEC INOX, TAILLE 1
Spécialités | Ch. Viscérale | ETG 4 | HOSPITALISATION CONVENTIONNELLE DE CHIRURGIE | HOSPITALISATION COMPLETE DE CHIRURGIE TYPE 1.5 (CHIRURGIE VISCERALE) | SALLE DE PREPARATION DES SOINS | CUPULE A BEC INOX, TAILLE 1
Spécialités | Urologie | ETG 4 | HOSPITALISATION CONVENTIONNELLE DE CHIRURGIE | HOSPITALISATION COMPLETE DE CHIRURGIE TYPE 2 (UROLOGIE) | SALLE DE PREPARATION DES SOINS | CUPULE A BEC INOX, TAILLE 1
Spécialités | Medecine interne | ETG 4 | HOSPITALISATION CONVENTIONNELLE DE MEDECINE | HOSPITALISATION COMPLETE DE MEDECINE TYPE 1.5 (MEDECINE INTERNE) | SALLE DE PREPARATION DES SOINS | CUPULE A BEC INOX, TAILLE 1
Spécialités | Gastro-entérologie | ETG 4 | HOSPITALISATION CONVENTIONNELLE DE MEDECINE | HOSPITALISATION COMPLETE DE MEDECINE TYPE 2 (GASTRO-ENTEROLOGIE | SALLE DE PREPARATION DES SOINS | CUPULE A BEC INOX, TAILLE 1
Mère-Enfant | Gynecologie - obstétrique | ETG 4 | HOSPITALISATION CONVENTIONNELLE GYNECOLOGIE | UNITE D'HOSPITALISATION DE GYNECOLOGIE COMPLETE (30 LITS) | SALLE DE PREPARATION DES SOINS | CUPULE A BEC INOX, TAILLE 1
Mère-Enfant | Gynecologie - obstétrique | ETG 4 | HOSPITALISATION CONVENTIONNELLE OBSTETRIQUE 96 | UNITE D'HOSPITALISATION D'OBSTETRIQUE COMPLETE (30 LITS) | SALLE DE PREPARATION DES SOINS | CUPULE A BEC INOX, TAILLE 1
Spécialités | Hematologie | ETG 3 | HOSPITALISATION CONVENTIONNELLE DE CHIRURGIE | HOSPITALISATION COMPLETE DE CHIRURGIE TYPE 1.1 (HEMATOLOGIE ET GREFFE DE MOELLE) | CHAMBRE DOUBLE | URINAL HOMME + BASSIN AU LIT
Spécialités | Hematologie | ETG 3 | HOSPITALISATION CONVENTIONNELLE DE CHIRURGIE | HOSPITALISATION COMPLETE DE CHIRURGIE TYPE 1.1 (HEMATOLOGIE ET GREFFE DE MOELLE) | CHAMBRE INDIVIDUELLE PMR | URINAL HOMME + BASSIN AU LIT
Spécialités | Ch. Traumato-Orthopédie | ETG 3 | HOSPITALISATION CONVENTIONNELLE DE CHIRURGIE | HOSPITALISATION COMPLETE DE CHIRURGIE TYPE 1.2 (TRAUMATO-ORTHOPEDIE) | CHAMBRE DOUBLE | URINAL HOMME + BASSIN AU LIT
Spécialités | Ch. Traumato-Orthopédie | ETG 3 | HOSPITALISATION CONVENTIONNELLE DE CHIRURGIE | HOSPITALISATION COMPLETE DE CHIRURGIE TYPE 1.2 (TRAUMATO-ORTHOPEDIE) | CHAMBRE INDIVIDUELLE | URINAL HOMME + BASSIN AU LIT
Spécialités | Ch. Traumato-Orthopédie | ETG 3 | HOSPITALISATION CONVENTIONNELLE DE CHIRURGIE | HOSPITALISATION COMPLETE DE CHIRURGIE TYPE 1.2 (TRAUMATO-ORTHOPEDIE) | CHAMBRE INDIVIDUELLE PMR | URINAL HOMME + BASSIN AU LIT
Spécialités | CCV | ETG 3 | HOSPITALISATION CONVENTIONNELLE DE CHIRURGIE | HOSPITALISATION COMPLETE DE CHIRURGIE TYPE 1.3 (CHIRURGIE CARDIO-VASCULAIRE) | CHAMBRE DOUBLE | URINAL HOMME + BASSIN AU LIT
Spécialités | CCV | ETG 3 | HOSPITALISATION CONVENTIONNELLE DE CHIRURGIE | HOSPITALISATION COMPLETE DE CHIRURGIE TYPE 1.3 (CHIRURGIE CARDIO-VASCULAIRE) | CHAMBRE DOUBLE SOINS INTENSIFS | URINAL HOMME + BASSIN AU LIT
Spécialités | CCV | ETG 3 | HOSPITALISATION CONVENTIONNELLE DE CHIRURGIE | HOSPITALISATION COMPLETE DE CHIRURGIE TYPE 1.3 (CHIRURGIE CARDIO-VASCULAIRE) | CHAMBRE INDIVIDUELLE | URINAL HOMME + BASSIN AU LIT
Spécialités | CCV | ETG 3 | HOSPITALISATION CONVENTIONNELLE DE CHIRURGIE | HOSPITALISATION COMPLETE DE CHIRURGIE TYPE 1.3 (CHIRURGIE CARDIO-VASCULAIRE) | CHAMBRE INDIVIDUELLE PMR | URINAL HOMME + BASSIN AU LIT
Spécialités | Neurochirurgie | ETG 3 | HOSPITALISATION CONVENTIONNELLE DE CHIRURGIE | HOSPITALISATION COMPLETE DE CHIRURGIE TYPE 1.4 (NEURO-CHIRURGIE) | CHAMBRE DOUBLE | URINAL HOMME + BASSIN AU LIT
Spécialités | Neurochirurgie | ETG 3 | HOSPITALISATION CONVENTIONNELLE DE CHIRURGIE | HOSPITALISATION COMPLETE DE CHIRURGIE TYPE 1.4 (NEURO-CHIRURGIE) | CHAMBRE DOUBLE (TRACTION CRANIENNE) | URINAL HOMME + BASSIN AU LIT
Spécialités | Neurochirurgie | ETG 3 | HOSPITALISATION CONVENTIONNELLE DE CHIRURGIE | HOSPITALISATION COMPLETE DE CHIRURGIE TYPE 1.4 (NEURO-CHIRURGIE) | CHAMBRE DOUBLE SOINS INTENSIFS | URINAL HOMME + BASSIN AU LIT
Spécialités | Neurochirurgie | ETG 3 | HOSPITALISATION CONVENTIONNELLE DE CHIRURGIE | HOSPITALISATION COMPLETE DE CHIRURGIE TYPE 1.4 (NEURO-CHIRURGIE) | CHAMBRE INDIVIDUELLE | URINAL HOMME + BASSIN AU LIT
Spécialités | Neurochirurgie | ETG 3 | HOSPITALISATION CONVENTIONNELLE DE CHIRURGIE | HOSPITALISATION COMPLETE DE CHIRURGIE TYPE 1.4 (NEURO-CHIRURGIE) | CHAMBRE INDIVIDUELLE PMR | URINAL HOMME + BASSIN AU LIT
Spécialités | Rhumatologie | ETG 3 | HOSPITALISATION CONVENTIONNELLE DE MEDECINE | HOSPITALISATION COMPLETE DE MEDECINE TYPE 1.1 (RHUMATOLOGIE) | CHAMBRE DOUBLE | URINAL HOMME + BASSIN AU LIT
Spécialités | Rhumatologie | ETG 3 | HOSPITALISATION CONVENTIONNELLE DE MEDECINE | HOSPITALISATION COMPLETE DE MEDECINE TYPE 1.1 (RHUMATOLOGIE) | CHAMBRE DOUBLE HDJ (ANC CHAMBRE 13) | URINAL HOMME + BASSIN AU LIT
Spécialités | Rhumatologie | ETG 3 | HOSPITALISATION CONVENTIONNELLE DE MEDECINE | HOSPITALISATION COMPLETE DE MEDECINE TYPE 1.1 (RHUMATOLOGIE) | CHAMBRE INDIVIDUELLE | URINAL HOMME + BASSIN AU LIT
Spécialités | Rhumatologie | ETG 3 | HOSPITALISATION CONVENTIONNELLE DE MEDECINE | HOSPITALISATION COMPLETE DE MEDECINE TYPE 1.1 (RHUMATOLOGIE) | CHAMBRE INDIVIDUELLE PMR | URINAL HOMME + BASSIN AU LIT
Spécialités | Cardiologie | ETG 3 | HOSPITALISATION CONVENTIONNELLE DE MEDECINE | HOSPITALISATION COMPLETE DE MEDECINE TYPE 1.2 (CARDIOLOGIE) | CHAMBRE DOUBLE | URINAL HOMME + BASSIN AU LIT
Spécialités | Cardiologie | ETG 3 | HOSPITALISATION CONVENTIONNELLE DE MEDECINE | HOSPITALISATION COMPLETE DE MEDECINE TYPE 1.2 (CARDIOLOGIE) | CHAMBRE INDIVIDUELLE | URINAL HOMME + BASSIN AU LIT
Spécialités | Cardiologie | ETG 3 | HOSPITALISATION CONVENTIONNELLE DE MEDECINE | HOSPITALISATION COMPLETE DE MEDECINE TYPE 1.2 (CARDIOLOGIE) | CHAMBRE INDIVIDUELLE PMR | URINAL HOMME + BASSIN AU LIT
Spécialités | Dermatologie | ETG 3 | HOSPITALISATION CONVENTIONNELLE DE MEDECINE | HOSPITALISATION COMPLETE DE MEDECINE TYPE 1.3 (DERMATOLOGIE) | CHAMBRE DOUBLE | URINAL HOMME + BASSIN AU LIT
Spécialités | Dermatologie | ETG 3 | HOSPITALISATION CONVENTIONNELLE DE MEDECINE | HOSPITALISATION COMPLETE DE MEDECINE TYPE 1.3 (DERMATOLOGIE) | CHAMBRE INDIVIDUELLE | URINAL HOMME + BASSIN AU LIT
Spécialités | Dermatologie | ETG 3 | HOSPITALISATION CONVENTIONNELLE DE MEDECINE | HOSPITALISATION COMPLETE DE MEDECINE TYPE 1.3 (DERMATOLOGIE) | CHAMBRE INDIVIDUELLE PMR | URINAL HOMME + BASSIN AU LIT
Spécialités | Pneumologie | ETG 3 | HOSPITALISATION CONVENTIONNELLE DE MEDECINE | HOSPITALISATION COMPLETE DE MEDECINE TYPE 1.4 (PNEUMOLOGIE) - UNITE 1 | CHAMBRE DOUBLE (7-11) | URINAL HOMME + BASSIN AU LIT
Spécialités | Pneumologie | ETG 3 | HOSPITALISATION CONVENTIONNELLE DE MEDECINE | HOSPITALISATION COMPLETE DE MEDECINE TYPE 1.4 (PNEUMOLOGIE) - UNITE 1 | CHAMBRE INDIVIDUELLE PMR | URINAL HOMME + BASSIN AU LIT
Spécialités | Pneumologie | ETG 3 | HOSPITALISATION CONVENTIONNELLE DE MEDECINE | HOSPITALISATION COMPLETE DE MEDECINE TYPE 1.4 (PNEUMOLOGIE) - UNITE 2 | CHAMBRE DOUBLE (1-5) | URINAL HOMME + BASSIN AU LIT
Mère-Enfant | Néonatalogie - Pédiatrie | ETG 3 | HOSPITALISATION CONVENTIONNELLE PEDIATRIQUE | HOSPITALISATION COMPLETE DE PEDIATRIE 1 | CHAMBRE DOUBLE | URINAL HOMME + BASSIN AU LIT
Mère-Enfant | Néonatalogie - Pédiatrie | ETG 3 | HOSPITALISATION CONVENTIONNELLE PEDIATRIQUE | HOSPITALISATION COMPLETE DE PEDIATRIE 1 | CHAMBRE DOUBLE (AVEC MONITORING) | URINAL HOMME + BASSIN AU LIT
Mère-Enfant | Néonatalogie - Pédiatrie | ETG 3 | HOSPITALISATION CONVENTIONNELLE PEDIATRIQUE | HOSPITALISATION COMPLETE DE PEDIATRIE 1 | CHAMBRE INDIVIDUELLE (AVEC MONITORING) | URINAL HOMME + BASSIN AU LIT
Mère-Enfant | Néonatalogie - Pédiatrie | ETG 3 | HOSPITALISATION CONVENTIONNELLE PEDIATRIQUE | HOSPITALISATION COMPLETE DE PEDIATRIE 1 | CHAMBRE INDIVIDUELLE PMR (AVEC MONITORING) | URINAL HOMME + BASSIN AU LIT
Mère-Enfant | Ch. Pédiatrique | ETG 3 | HOSPITALISATION CONVENTIONNELLE PEDIATRIQUE | HOSPITALISATION COMPLETE DE PEDIATRIE 2 | CHAMBRE DOUBLE | URINAL HOMME + BASSIN AU LIT
Mère-Enfant | Ch. Pédiatrique | ETG 3 | HOSPITALISATION CONVENTIONNELLE PEDIATRIQUE | HOSPITALISATION COMPLETE DE PEDIATRIE 2 | CHAMBRE INDIVIDUELLE | URINAL HOMME + BASSIN AU LIT
Mère-Enfant | Ch. Pédiatrique | ETG 3 | HOSPITALISATION CONVENTIONNELLE PEDIATRIQUE | HOSPITALISATION COMPLETE DE PEDIATRIE 2 | CHAMBRE INDIVIDUELLE PMR | URINAL HOMME + BASSIN AU LIT
Mère-Enfant | Ch. Pédiatrique | ETG 3 | HOSPITALISATION CONVENTIONNELLE PEDIATRIQUE | HOSPITALISATION COMPLETE DE PEDIATRIE 3 | CHAMBRE DOUBLE | URINAL HOMME + BASSIN AU LIT
Mère-Enfant | Ch. Pédiatrique | ETG 3 | HOSPITALISATION CONVENTIONNELLE PEDIATRIQUE | HOSPITALISATION COMPLETE DE PEDIATRIE 3 | CHAMBRE INDIVIDUELLE | URINAL HOMME + BASSIN AU LIT
Mère-Enfant | Néonatalogie - Pédiatrie | ETG 3 | HOSPITALISATION CONVENTIONNELLE PEDIATRIQUE | UNITE D'HOSPITALISATION D'OBSTETRIQUE KANGOUROU (26 LITS) | CHAMBRE DOUBLE | URINAL HOMME + BASSIN AU LIT
Mère-Enfant | Néonatalogie - Pédiatrie | ETG 3 | HOSPITALISATION CONVENTIONNELLE PEDIATRIQUE | UNITE D'HOSPITALISATION D'OBSTETRIQUE KANGOUROU (26 LITS) | CHAMBRE DOUBLE (AVEC BERCEAU) | URINAL HOMME + BASSIN AU LIT
Mère-Enfant | Néonatalogie - Pédiatrie | ETG 3 | HOSPITALISATION CONVENTIONNELLE PEDIATRIQUE | UNITE D'HOSPITALISATION D'OBSTETRIQUE KANGOUROU (26 LITS) | CHAMBRE INDIVIDUELLE (AVEC BERCEAU) | URINAL HOMME + BASSIN AU LIT
Mère-Enfant | Néonatalogie - Pédiatrie | ETG 3 | HOSPITALISATION CONVENTIONNELLE PEDIATRIQUE | UNITE D'HOSPITALISATION D'OBSTETRIQUE KANGOUROU (26 LITS) | CHAMBRE INDIVIDUELLE PMR (AVEC BERCEAU) | URINAL HOMME + BASSIN AU LIT
Mère-Enfant | Néonatalogie - Pédiatrie | ETG 3 | HOSPITALISATION CONVENTIONNELLE PEDIATRIQUE | UNITE D'HOSPITALISATION D'OBSTETRIQUE KANGOUROU (26 LITS) | CHAMBRE KANGOUROU | URINAL HOMME + BASSIN AU LIT
Spécialités | Ch. Viscérale | ETG 4 | HOSPITALISATION CONVENTIONNELLE DE CHIRURGIE | HOSPITALISATION COMPLETE DE CHIRURGIE TYPE 1.5 (CHIRURGIE VISCERALE) | CHAMBRE DOUBLE | URINAL HOMME + BASSIN AU LIT
Spécialités | Ch. Viscérale | ETG 4 | HOSPITALISATION CONVENTIONNELLE DE CHIRURGIE | HOSPITALISATION COMPLETE DE CHIRURGIE TYPE 1.5 (CHIRURGIE VISCERALE) | CHAMBRE DOUBLE SOINS INTENSIFS | URINAL HOMME + BASSIN AU LIT
Spécialités | Ch. Viscérale | ETG 4 | HOSPITALISATION CONVENTIONNELLE DE CHIRURGIE | HOSPITALISATION COMPLETE DE CHIRURGIE TYPE 1.5 (CHIRURGIE VISCERALE) | CHAMBRE INDIVIDUELLE | URINAL HOMME + BASSIN AU LIT
Spécialités | Ch. Viscérale | ETG 4 | HOSPITALISATION CONVENTIONNELLE DE CHIRURGIE | HOSPITALISATION COMPLETE DE CHIRURGIE TYPE 1.5 (CHIRURGIE VISCERALE) | CHAMBRE INDIVIDUELLE PMR | URINAL HOMME + BASSIN AU LIT
Spécialités | Urologie | ETG 4 | HOSPITALISATION CONVENTIONNELLE DE CHIRURGIE | HOSPITALISATION COMPLETE DE CHIRURGIE TYPE 2 (UROLOGIE) | CHAMBRE DOUBLE | URINAL HOMME + BASSIN AU LIT
Spécialités | Urologie | ETG 4 | HOSPITALISATION CONVENTIONNELLE DE CHIRURGIE | HOSPITALISATION COMPLETE DE CHIRURGIE TYPE 2 (UROLOGIE) | CHAMBRE INDIVIDUELLE | URINAL HOMME + BASSIN AU LIT
Spécialités | Urologie | ETG 4 | HOSPITALISATION CONVENTIONNELLE DE CHIRURGIE | HOSPITALISATION COMPLETE DE CHIRURGIE TYPE 2 (UROLOGIE) | CHAMBRE INDIVIDUELLE PMR | URINAL HOMME + BASSIN AU LIT
Spécialités | Medecine interne | ETG 4 | HOSPITALISATION CONVENTIONNELLE DE MEDECINE | HOSPITALISATION COMPLETE DE MEDECINE TYPE 1.5 (MEDECINE INTERNE) - UNITE 1 (8 LITS CONVENTIONNELS, 4 LITS SEMAINES, 6 FAUTEUILS) | CHAMBRE DOUBLE 1, 2 | URINAL HOMME + BASSIN AU LIT
Spécialités | Medecine interne | ETG 4 | HOSPITALISATION CONVENTIONNELLE DE MEDECINE | HOSPITALISATION COMPLETE DE MEDECINE TYPE 1.5 (MEDECINE INTERNE) - UNITE 1 (8 LITS CONVENTIONNELS, 4 LITS SEMAINES, 6 FAUTEUILS) | CHAMBRE DOUBLE 5, 6, 7 | URINAL HOMME + BASSIN AU LIT
Spécialités | Medecine interne | ETG 4 | HOSPITALISATION CONVENTIONNELLE DE MEDECINE | HOSPITALISATION COMPLETE DE MEDECINE TYPE 1.5 (MEDECINE INTERNE) - UNITE 1 (8 LITS CONVENTIONNELS, 4 LITS SEMAINES, 6 FAUTEUILS) | CHAMBRE INDIVIDUELLE PMR | URINAL HOMME + BASSIN AU LIT
Spécialités | Medecine interne | ETG 4 | HOSPITALISATION CONVENTIONNELLE DE MEDECINE | HOSPITALISATION COMPLETE DE MEDECINE TYPE 1.5 (MEDECINE INTERNE) - UNITE 2 (14 LITS) | CHAMBRE DOUBLE 8-13 | URINAL HOMME + BASSIN AU LIT
Spécialités | Medecine interne | ETG 4 | HOSPITALISATION CONVENTIONNELLE DE MEDECINE | HOSPITALISATION COMPLETE DE MEDECINE TYPE 1.5 (MEDECINE INTERNE) - UNITE 2 (14 LITS) | CHAMBRE INDIVIDUELLE | URINAL HOMME + BASSIN AU LIT
Spécialités | Gastro-entérologie | ETG 4 | HOSPITALISATION CONVENTIONNELLE DE MEDECINE | HOSPITALISATION COMPLETE DE MEDECINE TYPE 2 (GASTRO-ENTEROLOGIE | CHAMBRE DOUBLE | URINAL HOMME + BASSIN AU LIT
Spécialités | Gastro-entérologie | ETG 4 | HOSPITALISATION CONVENTIONNELLE DE MEDECINE | HOSPITALISATION COMPLETE DE MEDECINE TYPE 2 (GASTRO-ENTEROLOGIE | CHAMBRE DOUBLE (AVEC MONITORING) | URINAL HOMME + BASSIN AU LIT
Spécialités | Gastro-entérologie | ETG 4 | HOSPITALISATION CONVENTIONNELLE DE MEDECINE | HOSPITALISATION COMPLETE DE MEDECINE TYPE 2 (GASTRO-ENTEROLOGIE | CHAMBRE INDIVIDUELLE | URINAL HOMME + BASSIN AU LIT
Spécialités | Gastro-entérologie | ETG 4 | HOSPITALISATION CONVENTIONNELLE DE MEDECINE | HOSPITALISATION COMPLETE DE MEDECINE TYPE 2 (GASTRO-ENTEROLOGIE | CHAMBRE INDIVIDUELLE PMR | URINAL HOMME + BASSIN AU LIT
Spécialités | Hematologie | ETG 3 | HOSPITALISATION CONVENTIONNELLE DE CHIRURGIE | HOSPITALISATION COMPLETE DE CHIRURGIE TYPE 1.1 (HEMATOLOGIE ET GREFFE DE MOELLE) | CAHMBRE DE GREFFE (ANC CHAMBRE DOUBLE 1,2,3,4) | URINAL HOMME + BASSIN AU LIT
Spécialités | Hematologie | ETG 3 | HOSPITALISATION CONVENTIONNELLE DE CHIRURGIE | HOSPITALISATION COMPLETE DE CHIRURGIE TYPE 1.1 (HEMATOLOGIE ET GREFFE DE MOELLE) | CAHMBRE DE GREFFE (ANC CHAMBRE INDIVIDUELLE) | URINAL HOMME + BASSIN AU LIT
Spécialités | Hematologie | ETG 3 | HOSPITALISATION CONVENTIONNELLE DE CHIRURGIE | HOSPITALISATION COMPLETE DE CHIRURGIE TYPE 1.1 (HEMATOLOGIE ET GREFFE DE MOELLE) | CAHMBRE DE GREFFE (ANC CHAMBRE DOUBLE 1,2,3,4) | URINAL FEMME + BASSIN AU LIT
Spécialités | Hematologie | ETG 3 | HOSPITALISATION CONVENTIONNELLE DE CHIRURGIE | HOSPITALISATION COMPLETE DE CHIRURGIE TYPE 1.1 (HEMATOLOGIE ET GREFFE DE MOELLE) | CAHMBRE DE GREFFE (ANC CHAMBRE INDIVIDUELLE) | URINAL FEMME + BASSIN AU LIT
Spécialités | Hematologie | ETG 3 | HOSPITALISATION CONVENTIONNELLE DE CHIRURGIE | HOSPITALISATION COMPLETE DE CHIRURGIE TYPE 1.1 (HEMATOLOGIE ET GREFFE DE MOELLE) | CHAMBRE DOUBLE | URINAL FEMME + BASSIN AU LIT
Spécialités | Hematologie | ETG 3 | HOSPITALISATION CONVENTIONNELLE DE CHIRURGIE | HOSPITALISATION COMPLETE DE CHIRURGIE TYPE 1.1 (HEMATOLOGIE ET GREFFE DE MOELLE) | CHAMBRE INDIVIDUELLE PMR | URINAL FEMME + BASSIN AU LIT
Spécialités | Ch. Traumato-Orthopédie | ETG 3 | HOSPITALISATION CONVENTIONNELLE DE CHIRURGIE | HOSPITALISATION COMPLETE DE CHIRURGIE TYPE 1.2 (TRAUMATO-ORTHOPEDIE) | CHAMBRE DOUBLE | URINAL FEMME + BASSIN AU LIT
Spécialités | Ch. Traumato-Orthopédie | ETG 3 | HOSPITALISATION CONVENTIONNELLE DE CHIRURGIE | HOSPITALISATION COMPLETE DE CHIRURGIE TYPE 1.2 (TRAUMATO-ORTHOPEDIE) | CHAMBRE INDIVIDUELLE | URINAL FEMME + BASSIN AU LIT
Spécialités | Ch. Traumato-Orthopédie | ETG 3 | HOSPITALISATION CONVENTIONNELLE DE CHIRURGIE | HOSPITALISATION COMPLETE DE CHIRURGIE TYPE 1.2 (TRAUMATO-ORTHOPEDIE) | CHAMBRE INDIVIDUELLE PMR | URINAL FEMME + BASSIN AU LIT
Spécialités | CCV | ETG 3 | HOSPITALISATION CONVENTIONNELLE DE CHIRURGIE | HOSPITALISATION COMPLETE DE CHIRURGIE TYPE 1.3 (CHIRURGIE CARDIO-VASCULAIRE) | CHAMBRE DOUBLE | URINAL FEMME + BASSIN AU LIT
Spécialités | CCV | ETG 3 | HOSPITALISATION CONVENTIONNELLE DE CHIRURGIE | HOSPITALISATION COMPLETE DE CHIRURGIE TYPE 1.3 (CHIRURGIE CARDIO-VASCULAIRE) | CHAMBRE DOUBLE SOINS INTENSIFS | URINAL FEMME + BASSIN AU LIT
Spécialités | CCV | ETG 3 | HOSPITALISATION CONVENTIONNELLE DE CHIRURGIE | HOSPITALISATION COMPLETE DE CHIRURGIE TYPE 1.3 (CHIRURGIE CARDIO-VASCULAIRE) | CHAMBRE INDIVIDUELLE | URINAL FEMME + BASSIN AU LIT
Spécialités | CCV | ETG 3 | HOSPITALISATION CONVENTIONNELLE DE CHIRURGIE | HOSPITALISATION COMPLETE DE CHIRURGIE TYPE 1.3 (CHIRURGIE CARDIO-VASCULAIRE) | CHAMBRE INDIVIDUELLE PMR | URINAL FEMME + BASSIN AU LIT
Spécialités | Neurochirurgie | ETG 3 | HOSPITALISATION CONVENTIONNELLE DE CHIRURGIE | HOSPITALISATION COMPLETE DE CHIRURGIE TYPE 1.4 (NEURO-CHIRURGIE) | CHAMBRE DOUBLE | URINAL FEMME + BASSIN AU LIT
Spécialités | Neurochirurgie | ETG 3 | HOSPITALISATION CONVENTIONNELLE DE CHIRURGIE | HOSPITALISATION COMPLETE DE CHIRURGIE TYPE 1.4 (NEURO-CHIRURGIE) | CHAMBRE DOUBLE (TRACTION CRANIENNE) | URINAL FEMME + BASSIN AU LIT
Spécialités | Neurochirurgie | ETG 3 | HOSPITALISATION CONVENTIONNELLE DE CHIRURGIE | HOSPITALISATION COMPLETE DE CHIRURGIE TYPE 1.4 (NEURO-CHIRURGIE) | CHAMBRE DOUBLE SOINS INTENSIFS | URINAL FEMME + BASSIN AU LIT
Spécialités | Neurochirurgie | ETG 3 | HOSPITALISATION CONVENTIONNELLE DE CHIRURGIE | HOSPITALISATION COMPLETE DE CHIRURGIE TYPE 1.4 (NEURO-CHIRURGIE) | CHAMBRE INDIVIDUELLE | URINAL FEMME + BASSIN AU LIT
Spécialités | Neurochirurgie | ETG 3 | HOSPITALISATION CONVENTIONNELLE DE CHIRURGIE | HOSPITALISATION COMPLETE DE CHIRURGIE TYPE 1.4 (NEURO-CHIRURGIE) | CHAMBRE INDIVIDUELLE PMR | URINAL FEMME + BASSIN AU LIT
Spécialités | Rhumatologie | ETG 3 | HOSPITALISATION CONVENTIONNELLE DE MEDECINE | HOSPITALISATION COMPLETE DE MEDECINE TYPE 1.1 (RHUMATOLOGIE) | CHAMBRE DOUBLE | URINAL FEMME + BASSIN AU LIT
Spécialités | Rhumatologie | ETG 3 | HOSPITALISATION CONVENTIONNELLE DE MEDECINE | HOSPITALISATION COMPLETE DE MEDECINE TYPE 1.1 (RHUMATOLOGIE) | CHAMBRE DOUBLE HDJ (ANC CHAMBRE 13) | URINAL FEMME + BASSIN AU LIT
Spécialités | Rhumatologie | ETG 3 | HOSPITALISATION CONVENTIONNELLE DE MEDECINE | HOSPITALISATION COMPLETE DE MEDECINE TYPE 1.1 (RHUMATOLOGIE) | CHAMBRE INDIVIDUELLE | URINAL FEMME + BASSIN AU LIT
Spécialités | Rhumatologie | ETG 3 | HOSPITALISATION CONVENTIONNELLE DE MEDECINE | HOSPITALISATION COMPLETE DE MEDECINE TYPE 1.1 (RHUMATOLOGIE) | CHAMBRE INDIVIDUELLE PMR | URINAL FEMME + BASSIN AU LIT
Spécialités | Cardiologie | ETG 3 | HOSPITALISATION CONVENTIONNELLE DE MEDECINE | HOSPITALISATION COMPLETE DE MEDECINE TYPE 1.2 (CARDIOLOGIE) | CHAMBRE DOUBLE | URINAL FEMME + BASSIN AU LIT
Spécialités | Cardiologie | ETG 3 | HOSPITALISATION CONVENTIONNELLE DE MEDECINE | HOSPITALISATION COMPLETE DE MEDECINE TYPE 1.2 (CARDIOLOGIE) | CHAMBRE INDIVIDUELLE | URINAL FEMME + BASSIN AU LIT
Spécialités | Cardiologie | ETG 3 | HOSPITALISATION CONVENTIONNELLE DE MEDECINE | HOSPITALISATION COMPLETE DE MEDECINE TYPE 1.2 (CARDIOLOGIE) | CHAMBRE INDIVIDUELLE PMR | URINAL FEMME + BASSIN AU LIT
Spécialités | Dermatologie | ETG 3 | HOSPITALISATION CONVENTIONNELLE DE MEDECINE | HOSPITALISATION COMPLETE DE MEDECINE TYPE 1.3 (DERMATOLOGIE) | CHAMBRE DOUBLE | URINAL FEMME + BASSIN AU LIT
Spécialités | Dermatologie | ETG 3 | HOSPITALISATION CONVENTIONNELLE DE MEDECINE | HOSPITALISATION COMPLETE DE MEDECINE TYPE 1.3 (DERMATOLOGIE) | CHAMBRE INDIVIDUELLE | URINAL FEMME + BASSIN AU LIT
Spécialités | Dermatologie | ETG 3 | HOSPITALISATION CONVENTIONNELLE DE MEDECINE | HOSPITALISATION COMPLETE DE MEDECINE TYPE 1.3 (DERMATOLOGIE) | CHAMBRE INDIVIDUELLE PMR | URINAL FEMME + BASSIN AU LIT
Spécialités | Pneumologie | ETG 3 | HOSPITALISATION CONVENTIONNELLE DE MEDECINE | HOSPITALISATION COMPLETE DE MEDECINE TYPE 1.4 (PNEUMOLOGIE) - UNITE 1 | CHAMBRE DOUBLE (7-11) | URINAL FEMME + BASSIN AU LIT
Spécialités | Pneumologie | ETG 3 | HOSPITALISATION CONVENTIONNELLE DE MEDECINE | HOSPITALISATION COMPLETE DE MEDECINE TYPE 1.4 (PNEUMOLOGIE) - UNITE 1 | CHAMBRE INDIVIDUELLE PMR | URINAL FEMME + BASSIN AU LIT
Spécialités | Pneumologie | ETG 3 | HOSPITALISATION CONVENTIONNELLE DE MEDECINE | HOSPITALISATION COMPLETE DE MEDECINE TYPE 1.4 (PNEUMOLOGIE) - UNITE 2 | CHAMBRE DOUBLE (1-5) | URINAL FEMME + BASSIN AU LIT
Mère-Enfant | Néonatalogie - Pédiatrie | ETG 3 | HOSPITALISATION CONVENTIONNELLE PEDIATRIQUE | HOSPITALISATION COMPLETE DE PEDIATRIE 1 | CHAMBRE DOUBLE | URINAL FEMME + BASSIN AU LIT
Mère-Enfant | Néonatalogie - Pédiatrie | ETG 3 | HOSPITALISATION CONVENTIONNELLE PEDIATRIQUE | HOSPITALISATION COMPLETE DE PEDIATRIE 1 | CHAMBRE DOUBLE (AVEC MONITORING) | URINAL FEMME + BASSIN AU LIT
Mère-Enfant | Néonatalogie - Pédiatrie | ETG 3 | HOSPITALISATION CONVENTIONNELLE PEDIATRIQUE | HOSPITALISATION COMPLETE DE PEDIATRIE 1 | CHAMBRE INDIVIDUELLE (AVEC MONITORING) | URINAL FEMME + BASSIN AU LIT
Mère-Enfant | Néonatalogie - Pédiatrie | ETG 3 | HOSPITALISATION CONVENTIONNELLE PEDIATRIQUE | HOSPITALISATION COMPLETE DE PEDIATRIE 1 | CHAMBRE INDIVIDUELLE PMR (AVEC MONITORING) | URINAL FEMME + BASSIN AU LIT
Mère-Enfant | Ch. Pédiatrique | ETG 3 | HOSPITALISATION CONVENTIONNELLE PEDIATRIQUE | HOSPITALISATION COMPLETE DE PEDIATRIE 2 | CHAMBRE DOUBLE | URINAL FEMME + BASSIN AU LIT
Mère-Enfant | Ch. Pédiatrique | ETG 3 | HOSPITALISATION CONVENTIONNELLE PEDIATRIQUE | HOSPITALISATION COMPLETE DE PEDIATRIE 2 | CHAMBRE INDIVIDUELLE | URINAL FEMME + BASSIN AU LIT
Mère-Enfant | Ch. Pédiatrique | ETG 3 | HOSPITALISATION CONVENTIONNELLE PEDIATRIQUE | HOSPITALISATION COMPLETE DE PEDIATRIE 2 | CHAMBRE INDIVIDUELLE PMR | URINAL FEMME + BASSIN AU LIT
Mère-Enfant | Ch. Pédiatrique | ETG 3 | HOSPITALISATION CONVENTIONNELLE PEDIATRIQUE | HOSPITALISATION COMPLETE DE PEDIATRIE 3 | CHAMBRE DOUBLE | URINAL FEMME + BASSIN AU LIT
Mère-Enfant | Ch. Pédiatrique | ETG 3 | HOSPITALISATION CONVENTIONNELLE PEDIATRIQUE | HOSPITALISATION COMPLETE DE PEDIATRIE 3 | CHAMBRE INDIVIDUELLE | URINAL FEMME + BASSIN AU LIT
Mère-Enfant | Néonatalogie - Pédiatrie | ETG 3 | HOSPITALISATION CONVENTIONNELLE PEDIATRIQUE | UNITE D'HOSPITALISATION D'OBSTETRIQUE KANGOUROU (26 LITS) | CHAMBRE DOUBLE | URINAL FEMME + BASSIN AU LIT
Mère-Enfant | Néonatalogie - Pédiatrie | ETG 3 | HOSPITALISATION CONVENTIONNELLE PEDIATRIQUE | UNITE D'HOSPITALISATION D'OBSTETRIQUE KANGOUROU (26 LITS) | CHAMBRE DOUBLE (AVEC BERCEAU) | URINAL FEMME + BASSIN AU LIT
Mère-Enfant | Néonatalogie - Pédiatrie | ETG 3 | HOSPITALISATION CONVENTIONNELLE PEDIATRIQUE | UNITE D'HOSPITALISATION D'OBSTETRIQUE KANGOUROU (26 LITS) | CHAMBRE INDIVIDUELLE (AVEC BERCEAU) | URINAL FEMME + BASSIN AU LIT
Mère-Enfant | Néonatalogie - Pédiatrie | ETG 3 | HOSPITALISATION CONVENTIONNELLE PEDIATRIQUE | UNITE D'HOSPITALISATION D'OBSTETRIQUE KANGOUROU (26 LITS) | CHAMBRE INDIVIDUELLE PMR (AVEC BERCEAU) | URINAL FEMME + BASSIN AU LIT
Mère-Enfant | Néonatalogie - Pédiatrie | ETG 3 | HOSPITALISATION CONVENTIONNELLE PEDIATRIQUE | UNITE D'HOSPITALISATION D'OBSTETRIQUE KANGOUROU (26 LITS) | CHAMBRE KANGOUROU | URINAL FEMME + BASSIN AU LIT
Spécialités | Ch. Viscérale | ETG 4 | HOSPITALISATION CONVENTIONNELLE DE CHIRURGIE | HOSPITALISATION COMPLETE DE CHIRURGIE TYPE 1.5 (CHIRURGIE VISCERALE) | CHAMBRE DOUBLE | URINAL FEMME + BASSIN AU LIT
Spécialités | Ch. Viscérale | ETG 4 | HOSPITALISATION CONVENTIONNELLE DE CHIRURGIE | HOSPITALISATION COMPLETE DE CHIRURGIE TYPE 1.5 (CHIRURGIE VISCERALE) | CHAMBRE DOUBLE SOINS INTENSIFS | URINAL FEMME + BASSIN AU LIT
Spécialités | Ch. Viscérale | ETG 4 | HOSPITALISATION CONVENTIONNELLE DE CHIRURGIE | HOSPITALISATION COMPLETE DE CHIRURGIE TYPE 1.5 (CHIRURGIE VISCERALE) | CHAMBRE INDIVIDUELLE | URINAL FEMME + BASSIN AU LIT
Spécialités | Ch. Viscérale | ETG 4 | HOSPITALISATION CONVENTIONNELLE DE CHIRURGIE | HOSPITALISATION COMPLETE DE CHIRURGIE TYPE 1.5 (CHIRURGIE VISCERALE) | CHAMBRE INDIVIDUELLE PMR | URINAL FEMME + BASSIN AU LIT
Spécialités | Urologie | ETG 4 | HOSPITALISATION CONVENTIONNELLE DE CHIRURGIE | HOSPITALISATION COMPLETE DE CHIRURGIE TYPE 2 (UROLOGIE) | CHAMBRE DOUBLE | URINAL FEMME + BASSIN AU LIT
Spécialités | Urologie | ETG 4 | HOSPITALISATION CONVENTIONNELLE DE CHIRURGIE | HOSPITALISATION COMPLETE DE CHIRURGIE TYPE 2 (UROLOGIE) | CHAMBRE INDIVIDUELLE | URINAL FEMME + BASSIN AU LIT
Spécialités | Urologie | ETG 4 | HOSPITALISATION CONVENTIONNELLE DE CHIRURGIE | HOSPITALISATION COMPLETE DE CHIRURGIE TYPE 2 (UROLOGIE) | CHAMBRE INDIVIDUELLE PMR | URINAL FEMME + BASSIN AU LIT
Spécialités | Medecine interne | ETG 4 | HOSPITALISATION CONVENTIONNELLE DE MEDECINE | HOSPITALISATION COMPLETE DE MEDECINE TYPE 1.5 (MEDECINE INTERNE) - UNITE 1 (8 LITS CONVENTIONNELS, 4 LITS SEMAINES, 6 FAUTEUILS) | CHAMBRE DOUBLE 1, 2 | URINAL FEMME + BASSIN AU LIT
Spécialités | Medecine interne | ETG 4 | HOSPITALISATION CONVENTIONNELLE DE MEDECINE | HOSPITALISATION COMPLETE DE MEDECINE TYPE 1.5 (MEDECINE INTERNE) - UNITE 1 (8 LITS CONVENTIONNELS, 4 LITS SEMAINES, 6 FAUTEUILS) | CHAMBRE DOUBLE 5, 6, 7 | URINAL FEMME + BASSIN AU LIT
Spécialités | Medecine interne | ETG 4 | HOSPITALISATION CONVENTIONNELLE DE MEDECINE | HOSPITALISATION COMPLETE DE MEDECINE TYPE 1.5 (MEDECINE INTERNE) - UNITE 1 (8 LITS CONVENTIONNELS, 4 LITS SEMAINES, 6 FAUTEUILS) | CHAMBRE INDIVIDUELLE PMR | URINAL FEMME + BASSIN AU LIT
Spécialités | Medecine interne | ETG 4 | HOSPITALISATION CONVENTIONNELLE DE MEDECINE | HOSPITALISATION COMPLETE DE MEDECINE TYPE 1.5 (MEDECINE INTERNE) - UNITE 2 (14 LITS) | CHAMBRE DOUBLE 8-13 | URINAL FEMME + BASSIN AU LIT
Spécialités | Medecine interne | ETG 4 | HOSPITALISATION CONVENTIONNELLE DE MEDECINE | HOSPITALISATION COMPLETE DE MEDECINE TYPE 1.5 (MEDECINE INTERNE) - UNITE 2 (14 LITS) | CHAMBRE INDIVIDUELLE | URINAL FEMME + BASSIN AU LIT
Spécialités | Gastro-entérologie | ETG 4 | HOSPITALISATION CONVENTIONNELLE DE MEDECINE | HOSPITALISATION COMPLETE DE MEDECINE TYPE 2 (GASTRO-ENTEROLOGIE | CHAMBRE DOUBLE | URINAL FEMME + BASSIN AU LIT
Spécialités | Gastro-entérologie | ETG 4 | HOSPITALISATION CONVENTIONNELLE DE MEDECINE | HOSPITALISATION COMPLETE DE MEDECINE TYPE 2 (GASTRO-ENTEROLOGIE | CHAMBRE DOUBLE (AVEC MONITORING) | URINAL FEMME + BASSIN AU LIT
Spécialités | Gastro-entérologie | ETG 4 | HOSPITALISATION CONVENTIONNELLE DE MEDECINE | HOSPITALISATION COMPLETE DE MEDECINE TYPE 2 (GASTRO-ENTEROLOGIE | CHAMBRE INDIVIDUELLE | URINAL FEMME + BASSIN AU LIT
Spécialités | Gastro-entérologie | ETG 4 | HOSPITALISATION CONVENTIONNELLE DE MEDECINE | HOSPITALISATION COMPLETE DE MEDECINE TYPE 2 (GASTRO-ENTEROLOGIE | CHAMBRE INDIVIDUELLE PMR | URINAL FEMME + BASSIN AU LIT
Mère-Enfant | Gynecologie - obstétrique | ETG 4 | HOSPITALISATION CONVENTIONNELLE GYNECOLOGIE | UNITE D'HOSPITALISATION DE GYNECOLOGIE COMPLETE (30 LITS) | CHAMBRE DOUBLE | URINAL FEMME + BASSIN AU LIT
Mère-Enfant | Gynecologie - obstétrique | ETG 4 | HOSPITALISATION CONVENTIONNELLE GYNECOLOGIE | UNITE D'HOSPITALISATION DE GYNECOLOGIE COMPLETE (30 LITS) | CHAMBRE DOUBLE AVEC MONITORAGE | URINAL FEMME + BASSIN AU LIT
Mère-Enfant | Gynecologie - obstétrique | ETG 4 | HOSPITALISATION CONVENTIONNELLE GYNECOLOGIE | UNITE D'HOSPITALISATION DE GYNECOLOGIE COMPLETE (30 LITS) | CHAMBRE INDIVIDUELLE AVEC MONITORAGE | URINAL FEMME + BASSIN AU LIT
Mère-Enfant | Gynecologie - obstétrique | ETG 4 | HOSPITALISATION CONVENTIONNELLE GYNECOLOGIE | UNITE D'HOSPITALISATION DE GYNECOLOGIE COMPLETE (30 LITS) | CHAMBRE INDIVIDUELLE PMR | URINAL FEMME + BASSIN AU LIT
Mère-Enfant | Gynecologie - obstétrique | ETG 4 | HOSPITALISATION CONVENTIONNELLE OBSTETRIQUE 97 | UNITE D'HOSPITALISATION D'OBSTETRIQUE COMPLETE (30 LITS) | CHAMBRE DOUBLE | URINAL FEMME + BASSIN AU LIT
Mère-Enfant | Gynecologie - obstétrique | ETG 4 | HOSPITALISATION CONVENTIONNELLE OBSTETRIQUE 98 | UNITE D'HOSPITALISATION D'OBSTETRIQUE COMPLETE (30 LITS) | CHAMBRE DOUBLE (AVEC MONITORING ET CARDIOTOCOGRAPHE) | URINAL FEMME + BASSIN AU LIT
Mère-Enfant | Gynecologie - obstétrique | ETG 4 | HOSPITALISATION CONVENTIONNELLE OBSTETRIQUE 99 | UNITE D'HOSPITALISATION D'OBSTETRIQUE COMPLETE (30 LITS) | CHAMBRE DOUBLE (AVEC MONITORING) | URINAL FEMME + BASSIN AU LIT
Mère-Enfant | Gynecologie - obstétrique | ETG 4 | HOSPITALISATION CONVENTIONNELLE OBSTETRIQUE 100 | UNITE D'HOSPITALISATION D'OBSTETRIQUE COMPLETE (30 LITS) | CHAMBRE INDIVIDUELLE | URINAL FEMME + BASSIN AU LIT
Mère-Enfant | Gynecologie - obstétrique | ETG 4 | HOSPITALISATION CONVENTIONNELLE OBSTETRIQUE 101 | UNITE D'HOSPITALISATION D'OBSTETRIQUE COMPLETE (30 LITS) | CHAMBRE INDIVIDUELLE PMR | URINAL FEMME + BASSIN AU LIT
Spécialités | Hematologie | ETG 3 | HOSPITALISATION CONVENTIONNELLE DE CHIRURGIE | HOSPITALISATION COMPLETE DE CHIRURGIE TYPE 1.1 (HEMATOLOGIE ET GREFFE DE MOELLE) | SALLE DE PREPARATION DES SOINS | PORTE PINCE A SERVIR EN INOX
Spécialités | Ch. Traumato-Orthopédie | ETG 3 | HOSPITALISATION CONVENTIONNELLE DE CHIRURGIE | HOSPITALISATION COMPLETE DE CHIRURGIE TYPE 1.2 (TRAUMATO-ORTHOPEDIE) | SALLE DE PREPARATION DES SOINS | PORTE PINCE A SERVIR EN INOX
Spécialités | CCV | ETG 3 | HOSPITALISATION CONVENTIONNELLE DE CHIRURGIE | HOSPITALISATION COMPLETE DE CHIRURGIE TYPE 1.3 (CHIRURGIE CARDIO-VASCULAIRE) | SALLE DE PREPARATION DES SOINS | PORTE PINCE A SERVIR EN INOX
Spécialités | Neurochirurgie | ETG 3 | HOSPITALISATION CONVENTIONNELLE DE CHIRURGIE | HOSPITALISATION COMPLETE DE CHIRURGIE TYPE 1.4 (NEURO-CHIRURGIE) | SALLE DE PREPARATION DES SOINS | PORTE PINCE A SERVIR EN INOX
Spécialités | Rhumatologie | ETG 3 | HOSPITALISATION CONVENTIONNELLE DE MEDECINE | HOSPITALISATION COMPLETE DE MEDECINE TYPE 1.1 (RHUMATOLOGIE) | SALLE DE PREPARATION DES SOINS | PORTE PINCE A SERVIR EN INOX
Spécialités | Cardiologie | ETG 3 | HOSPITALISATION CONVENTIONNELLE DE MEDECINE | HOSPITALISATION COMPLETE DE MEDECINE TYPE 1.2 (CARDIOLOGIE) | SALLE DE PREPARATION DES SOINS | PORTE PINCE A SERVIR EN INOX
Spécialités | Dermatologie | ETG 3 | HOSPITALISATION CONVENTIONNELLE DE MEDECINE | HOSPITALISATION COMPLETE DE MEDECINE TYPE 1.3 (DERMATOLOGIE) | SALLE DE PREPARATION DES SOINS | PORTE PINCE A SERVIR EN INOX
Spécialités | Pneumologie | ETG 3 | HOSPITALISATION CONVENTIONNELLE DE MEDECINE | HOSPITALISATION COMPLETE DE MEDECINE TYPE 1.4 (PNEUMOLOGIE) | SALLE DE PREPARATION DES SOINS | PORTE PINCE A SERVIR EN INOX
Mère-Enfant | Néonatalogie - Pédiatrie | ETG 3 | HOSPITALISATION CONVENTIONNELLE PEDIATRIQUE | HOSPITALISATION COMPLETE DE PEDIATRIE 1 | SALLE DE PREPARATION DES SOINS | PORTE PINCE A SERVIR EN INOX
Mère-Enfant | Ch. Pédiatrique | ETG 3 | HOSPITALISATION CONVENTIONNELLE PEDIATRIQUE | HOSPITALISATION COMPLETE DE PEDIATRIE 2 | SALLE DE PREPARATION DES SOINS | PORTE PINCE A SERVIR EN INOX
Mère-Enfant | Ch. Pédiatrique | ETG 3 | HOSPITALISATION CONVENTIONNELLE PEDIATRIQUE | HOSPITALISATION COMPLETE DE PEDIATRIE 3 | SALLE DE PREPARATION DES SOINS | PORTE PINCE A SERVIR EN INOX
Mère-Enfant | Néonatalogie - Pédiatrie | ETG 3 | HOSPITALISATION CONVENTIONNELLE PEDIATRIQUE | UNITE D'HOSPITALISATION D'OBSTETRIQUE KANGOUROU (26 LITS) | SALLE DE PREPARATION DES SOINS | PORTE PINCE A SERVIR EN INOX
Spécialités | Ch. Viscérale | ETG 4 | HOSPITALISATION CONVENTIONNELLE DE CHIRURGIE | HOSPITALISATION COMPLETE DE CHIRURGIE TYPE 1.5 (CHIRURGIE VISCERALE) | SALLE DE PREPARATION DES SOINS | PORTE PINCE A SERVIR EN INOX
Spécialités | Urologie | ETG 4 | HOSPITALISATION CONVENTIONNELLE DE CHIRURGIE | HOSPITALISATION COMPLETE DE CHIRURGIE TYPE 2 (UROLOGIE) | SALLE DE PREPARATION DES SOINS | PORTE PINCE A SERVIR EN INOX
Spécialités | Medecine interne | ETG 4 | HOSPITALISATION CONVENTIONNELLE DE MEDECINE | HOSPITALISATION COMPLETE DE MEDECINE TYPE 1.5 (MEDECINE INTERNE) | SALLE DE PREPARATION DES SOINS | PORTE PINCE A SERVIR EN INOX
Spécialités | Gastro-entérologie | ETG 4 | HOSPITALISATION CONVENTIONNELLE DE MEDECINE | HOSPITALISATION COMPLETE DE MEDECINE TYPE 2 (GASTRO-ENTEROLOGIE | SALLE DE PREPARATION DES SOINS | PORTE PINCE A SERVIR EN INOX
Mère-Enfant | Gynecologie - obstétrique | ETG 4 | HOSPITALISATION CONVENTIONNELLE GYNECOLOGIE | UNITE D'HOSPITALISATION DE GYNECOLOGIE COMPLETE (30 LITS) | SALLE DE PREPARATION DES SOINS | PORTE PINCE A SERVIR EN INOX
Mère-Enfant | Gynecologie - obstétrique | ETG 4 | HOSPITALISATION CONVENTIONNELLE GYNECOLOGIE | UNITE D'HOSPITALISATION DE GYNECOLOGIE COMPLETE (30 LITS) | SALLE DE SOINS (ANC BIBERONNERIE) | PORTE PINCE A SERVIR EN INOX
Mère-Enfant | Gynecologie - obstétrique | ETG 4 | HOSPITALISATION CONVENTIONNELLE OBSTETRIQUE 102 | UNITE D'HOSPITALISATION D'OBSTETRIQUE COMPLETE (30 LITS) | SALLE DE PREPARATION DES SOINS | PORTE PINCE A SERVIR EN INOX
Mère-Enfant | Gynecologie - obstétrique | ETG 4 | HOSPITALISATION CONVENTIONNELLE GYNECOLOGIE | UNITE D'HOSPITALISATION DE GYNECOLOGIE COMPLETE (30 LITS) | SALLE DE SOINS (ANC BIBERONNERIE) | PISSETTE EN POLYETHYLENE 250 ML
Spécialités | Hematologie | ETG 3 | HOSPITALISATION CONVENTIONNELLE DE CHIRURGIE | PC 2 NEURO-CHIRURGIE | SALLE DE REUNION | ECRAN TACTILE ET INTERACTIF 55" MINIMUM AVEC CHARIOT MOBILE
Spécialités | Pneumologie | ETG 3 | HOSPITALISATION CONVENTIONNELLE DE MEDECINE | PC 1 PNEUMU | SALLE DE REUNION | ECRAN TACTILE ET INTERACTIF 55" MINIMUM AVEC CHARIOT MOBILE
Spécialités | Ch. Viscérale | ETG 4 | HOSPITALISATION CONVENTIONNELLE DE CHIRURGIE | PC 10 TRAUMATO | SALLE DE REUNION | ECRAN TACTILE ET INTERACTIF 55" MINIMUM AVEC CHARIOT MOBILE
Spécialités | Ch. Viscérale | ETG 4 | HOSPITALISATION CONVENTIONNELLE DE CHIRURGIE | PC 11 UROLOGIE | SALLE DE REUNION | ECRAN TACTILE ET INTERACTIF 55" MINIMUM AVEC CHARIOT MOBILE
Spécialités | Ch. Viscérale | ETG 4 | HOSPITALISATION CONVENTIONNELLE DE CHIRURGIE | PC 9 VISCERALE | SALLE DE REUNION | ECRAN TACTILE ET INTERACTIF 55" MINIMUM AVEC CHARIOT MOBILE
Spécialités | Medecine interne | ETG 4 | HOSPITALISATION CONVENTIONNELLE DE MEDECINE | PC 4 HEMATO | SALLE DE REUNION | ECRAN TACTILE ET INTERACTIF 55" MINIMUM AVEC CHARIOT MOBILE
Spécialités | Medecine interne | ETG 4 | HOSPITALISATION CONVENTIONNELLE DE MEDECINE | PC 5 RHUMATO | SALLE DE REUNION | ECRAN TACTILE ET INTERACTIF 55" MINIMUM AVEC CHARIOT MOBILE
Spécialités | Medecine interne | ETG 4 | HOSPITALISATION CONVENTIONNELLE DE MEDECINE | PC 6 MEDECINE INTERNE | SALLE DE REUNION | ECRAN TACTILE ET INTERACTIF 55" MINIMUM AVEC CHARIOT MOBILE
Spécialités | Medecine interne | ETG 4 | HOSPITALISATION CONVENTIONNELLE DE MEDECINE | PC 7 DERMATO | SALLE DE REUNION | ECRAN TACTILE ET INTERACTIF 55" MINIMUM AVEC CHARIOT MOBILE
Spécialités | Medecine interne | ETG 4 | HOSPITALISATION CONVENTIONNELLE DE MEDECINE | PC 8 GASTRO | SALLE DE REUNION | ECRAN TACTILE ET INTERACTIF 55" MINIMUM AVEC CHARIOT MOBILE
Mère-Enfant | Gynecologie - obstétrique | ETG 4 | HOSPITALISATION CONVENTIONNELLE DU PÔLE MERE | PC 12 CHIRURGIE PEDIATRIQUE TRAU | SALLE DE REUNION | ECRAN TACTILE ET INTERACTIF 55" MINIMUM AVEC CHARIOT MOBILE
Mère-Enfant | Gynecologie - obstétrique | ETG 4 | HOSPITALISATION CONVENTIONNELLE DU PÔLE MERE | PC GYNECO-OBSTETRIQUE | SALLE DE REUNION | ECRAN TACTILE ET INTERACTIF 55" MINIMUM AVEC CHARIOT MOBILE
Mère-Enfant | Gynecologie - obstétrique | ETG 4 | HOSPITALISATION CONVENTIONNELLE DU PÔLE MERE | PC PEDIATRIE | SALLE DE REUNION | ECRAN TACTILE ET INTERACTIF 55" MINIMUM AVEC CHARIOT MOBILE
Spécialités | Hematologie | ETG 3 | HOSPITALISATION CONVENTIONNELLE DE CHIRURGIE | PC 2 NEURO-CHIRURGIE | SALLE DE COURS | ECRAN TACTILE ET INTERACTIF 55" MINIMUM AVEC CHARIOT MOBILE
Spécialités | Pneumologie | ETG 3 | HOSPITALISATION CONVENTIONNELLE DE MEDECINE | PC 1 PNEUMU | SALLE DE COURS | ECRAN TACTILE ET INTERACTIF 55" MINIMUM AVEC CHARIOT MOBILE
Mère-Enfant | Néonatalogie - Pédiatrie | ETG 3 | HOSPITALISATION CONVENTIONNELLE PEDIATRIQUE | PC 3 CHIRURGIE PEDIATRIQUE VISC URO | SALLE DE COURS | ECRAN TACTILE ET INTERACTIF 55" MINIMUM AVEC CHARIOT MOBILE
Spécialités | Ch. Viscérale | ETG 4 | HOSPITALISATION CONVENTIONNELLE DE CHIRURGIE | PC 10 TRAUMATO | SALLE DE COURS | ECRAN TACTILE ET INTERACTIF 55" MINIMUM AVEC CHARIOT MOBILE
Spécialités | Ch. Viscérale | ETG 4 | HOSPITALISATION CONVENTIONNELLE DE CHIRURGIE | PC 11 UROLOGIE | SALLE DE COURS | ECRAN TACTILE ET INTERACTIF 55" MINIMUM AVEC CHARIOT MOBILE
Spécialités | Ch. Viscérale | ETG 4 | HOSPITALISATION CONVENTIONNELLE DE CHIRURGIE | PC 9 VISCERALE | SALLE DE COURS | ECRAN TACTILE ET INTERACTIF 55" MINIMUM AVEC CHARIOT MOBILE
Spécialités | Medecine interne | ETG 4 | HOSPITALISATION CONVENTIONNELLE DE MEDECINE | PC 4 HEMATO | SALLE DE COURS | ECRAN TACTILE ET INTERACTIF 55" MINIMUM AVEC CHARIOT MOBILE
Spécialités | Medecine interne | ETG 4 | HOSPITALISATION CONVENTIONNELLE DE MEDECINE | PC 5 RHUMATO | SALLE DE COURS | ECRAN TACTILE ET INTERACTIF 55" MINIMUM AVEC CHARIOT MOBILE
Spécialités | Medecine interne | ETG 4 | HOSPITALISATION CONVENTIONNELLE DE MEDECINE | PC 6 MEDECINE INTERNE | SALLE DE COURS | ECRAN TACTILE ET INTERACTIF 55" MINIMUM AVEC CHARIOT MOBILE
Spécialités | Medecine interne | ETG 4 | HOSPITALISATION CONVENTIONNELLE DE MEDECINE | PC 7 DERMATO | SALLE DE COURS | ECRAN TACTILE ET INTERACTIF 55" MINIMUM AVEC CHARIOT MOBILE
Spécialités | Medecine interne | ETG 4 | HOSPITALISATION CONVENTIONNELLE DE MEDECINE | PC 8 GASTRO | SALLE DE COURS | ECRAN TACTILE ET INTERACTIF 55" MINIMUM AVEC CHARIOT MOBILE
Mère-Enfant | Gynecologie - obstétrique | ETG 4 | HOSPITALISATION CONVENTIONNELLE DU PÔLE MERE | PC 12 CHIRURGIE PEDIATRIQUE TRAU | SALLE DE COURS | ECRAN TACTILE ET INTERACTIF 55" MINIMUM AVEC CHARIOT MOBILE
Mère-Enfant | Gynecologie - obstétrique | ETG 4 | HOSPITALISATION CONVENTIONNELLE DU PÔLE MERE | PC GYNECO-OBSTETRIQUE | SALLE DE COURS | ECRAN TACTILE ET INTERACTIF 55" MINIMUM AVEC CHARIOT MOBILE
Mère-Enfant | Gynecologie - obstétrique | ETG 4 | HOSPITALISATION CONVENTIONNELLE DU PÔLE MERE | PC PEDIATRIE | SALLE DE COURS | ECRAN TACTILE ET INTERACTIF 55" MINIMUM AVEC CHARIOT MOBILE
Spécialités | CCV | ETG 3 | HOSPITALISATION CONVENTIONNELLE DE CHIRURGIE | HOSPITALISATION COMPLETE DE CHIRURGIE TYPE 1.3 (CHIRURGIE CARDIO-VASCULAIRE) | SALON DES FAMILLES | TELEVISEUR 43 POUCES + SUPPORT MURAL
Spécialités | Neurochirurgie | ETG 3 | HOSPITALISATION CONVENTIONNELLE DE CHIRURGIE | HOSPITALISATION COMPLETE DE CHIRURGIE TYPE 1.4 (NEURO-CHIRURGIE) | SALON DES FAMILLES | TELEVISEUR 43 POUCES + SUPPORT MURAL
Spécialités | Dermatologie | ETG 3 | HOSPITALISATION CONVENTIONNELLE DE MEDECINE | HOSPITALISATION COMPLETE DE MEDECINE TYPE 1.3 (DERMATOLOGIE) | SALON DES FAMILLES | TELEVISEUR 43 POUCES + SUPPORT MURAL
Spécialités | Pneumologie | ETG 3 | HOSPITALISATION CONVENTIONNELLE DE MEDECINE | HOSPITALISATION COMPLETE DE MEDECINE TYPE 1.4 (PNEUMOLOGIE) | SALON DES FAMILLES | TELEVISEUR 43 POUCES + SUPPORT MURAL
Spécialités | Pneumologie | ETG 3 | HOSPITALISATION CONVENTIONNELLE DE MEDECINE | PC 1 PNEUMU | SALON FAMILLES | TELEVISEUR 43 POUCES + SUPPORT MURAL
Mère-Enfant | Ch. Pédiatrique | ETG 3 | HOSPITALISATION CONVENTIONNELLE PEDIATRIQUE | HOSPITALISATION COMPLETE DE PEDIATRIE 2 | SALON DES FAMILLES | TELEVISEUR 43 POUCES + SUPPORT MURAL
Mère-Enfant | Ch. Pédiatrique | ETG 3 | HOSPITALISATION CONVENTIONNELLE PEDIATRIQUE | HOSPITALISATION COMPLETE DE PEDIATRIE 3 | SALON DES FAMILLES | TELEVISEUR 43 POUCES + SUPPORT MURAL
Mère-Enfant | Néonatalogie - Pédiatrie | ETG 3 | HOSPITALISATION CONVENTIONNELLE PEDIATRIQUE | LOCAUX COMMUNS | SALON FAMILLES | TELEVISEUR 43 POUCES + SUPPORT MURAL
Spécialités | Medecine interne | ETG 4 | HOSPITALISATION CONVENTIONNELLE DE MEDECINE | HOSPITALISATION COMPLETE DE MEDECINE TYPE 1.5 (MEDECINE INTERNE) | SALON DES FAMILLES '' | TELEVISEUR 43 POUCES + SUPPORT MURAL
Spécialités | Ch. Viscérale | ETG 4 | HOSPITALISATION CONVENTIONNELLE DU PÔLE MERE | LOCAUX COMMUNS | SALON FAMILLES | TELEVISEUR 43 POUCES + SUPPORT MURAL
Spécialités | Hematologie | ETG 3 | HOSPITALISATION CONVENTIONNELLE DE CHIRURGIE | HOSPITALISATION COMPLETE DE CHIRURGIE TYPE 1.1 (HEMATOLOGIE ET GREFFE DE MOELLE) | CAHMBRE DE GREFFE (ANC CHAMBRE DOUBLE 1,2,3,4) | TELEVISEUR 32 POUCES + SUPPORT MURAL
Spécialités | Hematologie | ETG 3 | HOSPITALISATION CONVENTIONNELLE DE CHIRURGIE | HOSPITALISATION COMPLETE DE CHIRURGIE TYPE 1.1 (HEMATOLOGIE ET GREFFE DE MOELLE) | CAHMBRE DE GREFFE (ANC CHAMBRE INDIVIDUELLE) | TELEVISEUR 32 POUCES + SUPPORT MURAL
Spécialités | Hematologie | ETG 3 | HOSPITALISATION CONVENTIONNELLE DE CHIRURGIE | HOSPITALISATION COMPLETE DE CHIRURGIE TYPE 1.1 (HEMATOLOGIE ET GREFFE DE MOELLE) | CHAMBRE DOUBLE | TELEVISEUR 32 POUCES + SUPPORT MURAL
Spécialités | Hematologie | ETG 3 | HOSPITALISATION CONVENTIONNELLE DE CHIRURGIE | HOSPITALISATION COMPLETE DE CHIRURGIE TYPE 1.1 (HEMATOLOGIE ET GREFFE DE MOELLE) | CHAMBRE INDIVIDUELLE PMR | TELEVISEUR 32 POUCES + SUPPORT MURAL
Spécialités | Ch. Traumato-Orthopédie | ETG 3 | HOSPITALISATION CONVENTIONNELLE DE CHIRURGIE | HOSPITALISATION COMPLETE DE CHIRURGIE TYPE 1.2 (TRAUMATO-ORTHOPEDIE) | CHAMBRE DOUBLE | TELEVISEUR 32 POUCES + SUPPORT MURAL
Spécialités | Ch. Traumato-Orthopédie | ETG 3 | HOSPITALISATION CONVENTIONNELLE DE CHIRURGIE | HOSPITALISATION COMPLETE DE CHIRURGIE TYPE 1.2 (TRAUMATO-ORTHOPEDIE) | CHAMBRE INDIVIDUELLE | TELEVISEUR 32 POUCES + SUPPORT MURAL
Spécialités | Ch. Traumato-Orthopédie | ETG 3 | HOSPITALISATION CONVENTIONNELLE DE CHIRURGIE | HOSPITALISATION COMPLETE DE CHIRURGIE TYPE 1.2 (TRAUMATO-ORTHOPEDIE) | CHAMBRE INDIVIDUELLE PMR | TELEVISEUR 32 POUCES + SUPPORT MURAL
Spécialités | CCV | ETG 3 | HOSPITALISATION CONVENTIONNELLE DE CHIRURGIE | HOSPITALISATION COMPLETE DE CHIRURGIE TYPE 1.3 (CHIRURGIE CARDIO-VASCULAIRE) | CHAMBRE DOUBLE | TELEVISEUR 32 POUCES + SUPPORT MURAL
Spécialités | CCV | ETG 3 | HOSPITALISATION CONVENTIONNELLE DE CHIRURGIE | HOSPITALISATION COMPLETE DE CHIRURGIE TYPE 1.3 (CHIRURGIE CARDIO-VASCULAIRE) | CHAMBRE DOUBLE SOINS INTENSIFS | TELEVISEUR 32 POUCES + SUPPORT MURAL
Spécialités | CCV | ETG 3 | HOSPITALISATION CONVENTIONNELLE DE CHIRURGIE | HOSPITALISATION COMPLETE DE CHIRURGIE TYPE 1.3 (CHIRURGIE CARDIO-VASCULAIRE) | CHAMBRE INDIVIDUELLE | TELEVISEUR 32 POUCES + SUPPORT MURAL
Spécialités | CCV | ETG 3 | HOSPITALISATION CONVENTIONNELLE DE CHIRURGIE | HOSPITALISATION COMPLETE DE CHIRURGIE TYPE 1.3 (CHIRURGIE CARDIO-VASCULAIRE) | CHAMBRE INDIVIDUELLE PMR | TELEVISEUR 32 POUCES + SUPPORT MURAL
Spécialités | Neurochirurgie | ETG 3 | HOSPITALISATION CONVENTIONNELLE DE CHIRURGIE | HOSPITALISATION COMPLETE DE CHIRURGIE TYPE 1.4 (NEURO-CHIRURGIE) | CHAMBRE DOUBLE | TELEVISEUR 32 POUCES + SUPPORT MURAL
Spécialités | Neurochirurgie | ETG 3 | HOSPITALISATION CONVENTIONNELLE DE CHIRURGIE | HOSPITALISATION COMPLETE DE CHIRURGIE TYPE 1.4 (NEURO-CHIRURGIE) | CHAMBRE DOUBLE (TRACTION CRANIENNE) | TELEVISEUR 32 POUCES + SUPPORT MURAL
Spécialités | Neurochirurgie | ETG 3 | HOSPITALISATION CONVENTIONNELLE DE CHIRURGIE | HOSPITALISATION COMPLETE DE CHIRURGIE TYPE 1.4 (NEURO-CHIRURGIE) | CHAMBRE DOUBLE SOINS INTENSIFS | TELEVISEUR 32 POUCES + SUPPORT MURAL
Spécialités | Neurochirurgie | ETG 3 | HOSPITALISATION CONVENTIONNELLE DE CHIRURGIE | HOSPITALISATION COMPLETE DE CHIRURGIE TYPE 1.4 (NEURO-CHIRURGIE) | CHAMBRE INDIVIDUELLE | TELEVISEUR 32 POUCES + SUPPORT MURAL
Spécialités | Neurochirurgie | ETG 3 | HOSPITALISATION CONVENTIONNELLE DE CHIRURGIE | HOSPITALISATION COMPLETE DE CHIRURGIE TYPE 1.4 (NEURO-CHIRURGIE) | CHAMBRE INDIVIDUELLE PMR | TELEVISEUR 32 POUCES + SUPPORT MURAL
Spécialités | Rhumatologie | ETG 3 | HOSPITALISATION CONVENTIONNELLE DE MEDECINE | HOSPITALISATION COMPLETE DE MEDECINE TYPE 1.1 (RHUMATOLOGIE) | CHAMBRE DOUBLE | TELEVISEUR 32 POUCES + SUPPORT MURAL
Spécialités | Rhumatologie | ETG 3 | HOSPITALISATION CONVENTIONNELLE DE MEDECINE | HOSPITALISATION COMPLETE DE MEDECINE TYPE 1.1 (RHUMATOLOGIE) | CHAMBRE DOUBLE HDJ (ANC CHAMBRE 13) | TELEVISEUR 32 POUCES + SUPPORT MURAL
Spécialités | Rhumatologie | ETG 3 | HOSPITALISATION CONVENTIONNELLE DE MEDECINE | HOSPITALISATION COMPLETE DE MEDECINE TYPE 1.1 (RHUMATOLOGIE) | CHAMBRE INDIVIDUELLE | TELEVISEUR 32 POUCES + SUPPORT MURAL
Spécialités | Rhumatologie | ETG 3 | HOSPITALISATION CONVENTIONNELLE DE MEDECINE | HOSPITALISATION COMPLETE DE MEDECINE TYPE 1.1 (RHUMATOLOGIE) | CHAMBRE INDIVIDUELLE PMR | TELEVISEUR 32 POUCES + SUPPORT MURAL
Spécialités | Cardiologie | ETG 3 | HOSPITALISATION CONVENTIONNELLE DE MEDECINE | HOSPITALISATION COMPLETE DE MEDECINE TYPE 1.2 (CARDIOLOGIE) | CHAMBRE DOUBLE | TELEVISEUR 32 POUCES + SUPPORT MURAL
Spécialités | Cardiologie | ETG 3 | HOSPITALISATION CONVENTIONNELLE DE MEDECINE | HOSPITALISATION COMPLETE DE MEDECINE TYPE 1.2 (CARDIOLOGIE) | CHAMBRE INDIVIDUELLE | TELEVISEUR 32 POUCES + SUPPORT MURAL
Spécialités | Cardiologie | ETG 3 | HOSPITALISATION CONVENTIONNELLE DE MEDECINE | HOSPITALISATION COMPLETE DE MEDECINE TYPE 1.2 (CARDIOLOGIE) | CHAMBRE INDIVIDUELLE PMR | TELEVISEUR 32 POUCES + SUPPORT MURAL
Spécialités | Dermatologie | ETG 3 | HOSPITALISATION CONVENTIONNELLE DE MEDECINE | HOSPITALISATION COMPLETE DE MEDECINE TYPE 1.3 (DERMATOLOGIE) | CHAMBRE DOUBLE | TELEVISEUR 32 POUCES + SUPPORT MURAL
Spécialités | Dermatologie | ETG 3 | HOSPITALISATION CONVENTIONNELLE DE MEDECINE | HOSPITALISATION COMPLETE DE MEDECINE TYPE 1.3 (DERMATOLOGIE) | CHAMBRE INDIVIDUELLE | TELEVISEUR 32 POUCES + SUPPORT MURAL
Spécialités | Dermatologie | ETG 3 | HOSPITALISATION CONVENTIONNELLE DE MEDECINE | HOSPITALISATION COMPLETE DE MEDECINE TYPE 1.3 (DERMATOLOGIE) | CHAMBRE INDIVIDUELLE PMR | TELEVISEUR 32 POUCES + SUPPORT MURAL
Spécialités | Pneumologie | ETG 3 | HOSPITALISATION CONVENTIONNELLE DE MEDECINE | HOSPITALISATION COMPLETE DE MEDECINE TYPE 1.4 (PNEUMOLOGIE) - UNITE 1 | CHAMBRE DOUBLE (7-11) | TELEVISEUR 32 POUCES + SUPPORT MURAL
Spécialités | Pneumologie | ETG 3 | HOSPITALISATION CONVENTIONNELLE DE MEDECINE | HOSPITALISATION COMPLETE DE MEDECINE TYPE 1.4 (PNEUMOLOGIE) - UNITE 1 | CHAMBRE INDIVIDUELLE PMR | TELEVISEUR 32 POUCES + SUPPORT MURAL
Spécialités | Pneumologie | ETG 3 | HOSPITALISATION CONVENTIONNELLE DE MEDECINE | HOSPITALISATION COMPLETE DE MEDECINE TYPE 1.4 (PNEUMOLOGIE) - UNITE 2 | CHAMBRE DOUBLE (1-5) | TELEVISEUR 32 POUCES + SUPPORT MURAL
Mère-Enfant | Néonatalogie - Pédiatrie | ETG 3 | HOSPITALISATION CONVENTIONNELLE PEDIATRIQUE | HOSPITALISATION COMPLETE DE PEDIATRIE 1 | CHAMBRE DOUBLE | TELEVISEUR 32 POUCES + SUPPORT MURAL
Mère-Enfant | Néonatalogie - Pédiatrie | ETG 3 | HOSPITALISATION CONVENTIONNELLE PEDIATRIQUE | HOSPITALISATION COMPLETE DE PEDIATRIE 1 | CHAMBRE DOUBLE (AVEC MONITORING) | TELEVISEUR 32 POUCES + SUPPORT MURAL
Mère-Enfant | Néonatalogie - Pédiatrie | ETG 3 | HOSPITALISATION CONVENTIONNELLE PEDIATRIQUE | HOSPITALISATION COMPLETE DE PEDIATRIE 1 | CHAMBRE INDIVIDUELLE (AVEC MONITORING) | TELEVISEUR 32 POUCES + SUPPORT MURAL
Mère-Enfant | Néonatalogie - Pédiatrie | ETG 3 | HOSPITALISATION CONVENTIONNELLE PEDIATRIQUE | HOSPITALISATION COMPLETE DE PEDIATRIE 1 | CHAMBRE INDIVIDUELLE PMR (AVEC MONITORING) | TELEVISEUR 32 POUCES + SUPPORT MURAL
Mère-Enfant | Ch. Pédiatrique | ETG 3 | HOSPITALISATION CONVENTIONNELLE PEDIATRIQUE | HOSPITALISATION COMPLETE DE PEDIATRIE 2 | CHAMBRE DOUBLE | TELEVISEUR 32 POUCES + SUPPORT MURAL
Mère-Enfant | Ch. Pédiatrique | ETG 3 | HOSPITALISATION CONVENTIONNELLE PEDIATRIQUE | HOSPITALISATION COMPLETE DE PEDIATRIE 2 | CHAMBRE INDIVIDUELLE | TELEVISEUR 32 POUCES + SUPPORT MURAL
Mère-Enfant | Ch. Pédiatrique | ETG 3 | HOSPITALISATION CONVENTIONNELLE PEDIATRIQUE | HOSPITALISATION COMPLETE DE PEDIATRIE 2 | CHAMBRE INDIVIDUELLE PMR | TELEVISEUR 32 POUCES + SUPPORT MURAL
Mère-Enfant | Ch. Pédiatrique | ETG 3 | HOSPITALISATION CONVENTIONNELLE PEDIATRIQUE | HOSPITALISATION COMPLETE DE PEDIATRIE 3 | CHAMBRE DOUBLE | TELEVISEUR 32 POUCES + SUPPORT MURAL
Mère-Enfant | Ch. Pédiatrique | ETG 3 | HOSPITALISATION CONVENTIONNELLE PEDIATRIQUE | HOSPITALISATION COMPLETE DE PEDIATRIE 3 | CHAMBRE INDIVIDUELLE | TELEVISEUR 32 POUCES + SUPPORT MURAL
Mère-Enfant | Néonatalogie - Pédiatrie | ETG 3 | HOSPITALISATION CONVENTIONNELLE PEDIATRIQUE | UNITE D'HOSPITALISATION D'OBSTETRIQUE KANGOUROU (26 LITS) | CHAMBRE DOUBLE | TELEVISEUR 32 POUCES + SUPPORT MURAL
Mère-Enfant | Néonatalogie - Pédiatrie | ETG 3 | HOSPITALISATION CONVENTIONNELLE PEDIATRIQUE | UNITE D'HOSPITALISATION D'OBSTETRIQUE KANGOUROU (26 LITS) | CHAMBRE DOUBLE (AVEC BERCEAU) | TELEVISEUR 32 POUCES + SUPPORT MURAL
Mère-Enfant | Néonatalogie - Pédiatrie | ETG 3 | HOSPITALISATION CONVENTIONNELLE PEDIATRIQUE | UNITE D'HOSPITALISATION D'OBSTETRIQUE KANGOUROU (26 LITS) | CHAMBRE INDIVIDUELLE (AVEC BERCEAU) | TELEVISEUR 32 POUCES + SUPPORT MURAL
Mère-Enfant | Néonatalogie - Pédiatrie | ETG 3 | HOSPITALISATION CONVENTIONNELLE PEDIATRIQUE | UNITE D'HOSPITALISATION D'OBSTETRIQUE KANGOUROU (26 LITS) | CHAMBRE INDIVIDUELLE PMR (AVEC BERCEAU) | TELEVISEUR 32 POUCES + SUPPORT MURAL
Mère-Enfant | Néonatalogie - Pédiatrie | ETG 3 | HOSPITALISATION CONVENTIONNELLE PEDIATRIQUE | UNITE D'HOSPITALISATION D'OBSTETRIQUE KANGOUROU (26 LITS) | CHAMBRE KANGOUROU | TELEVISEUR 32 POUCES + SUPPORT MURAL
Spécialités | Ch. Viscérale | ETG 4 | HOSPITALISATION CONVENTIONNELLE DE CHIRURGIE | HOSPITALISATION COMPLETE DE CHIRURGIE TYPE 1.5 (CHIRURGIE VISCERALE) | CHAMBRE DOUBLE | TELEVISEUR 32 POUCES + SUPPORT MURAL
Spécialités | Ch. Viscérale | ETG 4 | HOSPITALISATION CONVENTIONNELLE DE CHIRURGIE | HOSPITALISATION COMPLETE DE CHIRURGIE TYPE 1.5 (CHIRURGIE VISCERALE) | CHAMBRE DOUBLE SOINS INTENSIFS | TELEVISEUR 32 POUCES + SUPPORT MURAL
Spécialités | Ch. Viscérale | ETG 4 | HOSPITALISATION CONVENTIONNELLE DE CHIRURGIE | HOSPITALISATION COMPLETE DE CHIRURGIE TYPE 1.5 (CHIRURGIE VISCERALE) | CHAMBRE INDIVIDUELLE | TELEVISEUR 32 POUCES + SUPPORT MURAL
Spécialités | Ch. Viscérale | ETG 4 | HOSPITALISATION CONVENTIONNELLE DE CHIRURGIE | HOSPITALISATION COMPLETE DE CHIRURGIE TYPE 1.5 (CHIRURGIE VISCERALE) | CHAMBRE INDIVIDUELLE PMR | TELEVISEUR 32 POUCES + SUPPORT MURAL
Spécialités | Urologie | ETG 4 | HOSPITALISATION CONVENTIONNELLE DE CHIRURGIE | HOSPITALISATION COMPLETE DE CHIRURGIE TYPE 2 (UROLOGIE) | CHAMBRE DOUBLE | TELEVISEUR 32 POUCES + SUPPORT MURAL
Spécialités | Urologie | ETG 4 | HOSPITALISATION CONVENTIONNELLE DE CHIRURGIE | HOSPITALISATION COMPLETE DE CHIRURGIE TYPE 2 (UROLOGIE) | CHAMBRE INDIVIDUELLE | TELEVISEUR 32 POUCES + SUPPORT MURAL
Spécialités | Urologie | ETG 4 | HOSPITALISATION CONVENTIONNELLE DE CHIRURGIE | HOSPITALISATION COMPLETE DE CHIRURGIE TYPE 2 (UROLOGIE) | CHAMBRE INDIVIDUELLE PMR | TELEVISEUR 32 POUCES + SUPPORT MURAL
Spécialités | Medecine interne | ETG 4 | HOSPITALISATION CONVENTIONNELLE DE MEDECINE | HOSPITALISATION COMPLETE DE MEDECINE TYPE 1.5 (MEDECINE INTERNE) - UNITE 1 (8 LITS CONVENTIONNELS, 4 LITS SEMAINES, 6 FAUTEUILS) | CHAMBRE DOUBLE 1, 2 | TELEVISEUR 32 POUCES + SUPPORT MURAL
Spécialités | Medecine interne | ETG 4 | HOSPITALISATION CONVENTIONNELLE DE MEDECINE | HOSPITALISATION COMPLETE DE MEDECINE TYPE 1.5 (MEDECINE INTERNE) - UNITE 1 (8 LITS CONVENTIONNELS, 4 LITS SEMAINES, 6 FAUTEUILS) | CHAMBRE DOUBLE 5, 6, 7 | TELEVISEUR 32 POUCES + SUPPORT MURAL
Spécialités | Medecine interne | ETG 4 | HOSPITALISATION CONVENTIONNELLE DE MEDECINE | HOSPITALISATION COMPLETE DE MEDECINE TYPE 1.5 (MEDECINE INTERNE) - UNITE 1 (8 LITS CONVENTIONNELS, 4 LITS SEMAINES, 6 FAUTEUILS) | CHAMBRE INDIVIDUELLE PMR | TELEVISEUR 32 POUCES + SUPPORT MURAL
Spécialités | Medecine interne | ETG 4 | HOSPITALISATION CONVENTIONNELLE DE MEDECINE | HOSPITALISATION COMPLETE DE MEDECINE TYPE 1.5 (MEDECINE INTERNE) - UNITE 2 (14 LITS) | CHAMBRE DOUBLE 8-13 | TELEVISEUR 32 POUCES + SUPPORT MURAL
Spécialités | Medecine interne | ETG 4 | HOSPITALISATION CONVENTIONNELLE DE MEDECINE | HOSPITALISATION COMPLETE DE MEDECINE TYPE 1.5 (MEDECINE INTERNE) - UNITE 2 (14 LITS) | CHAMBRE INDIVIDUELLE | TELEVISEUR 32 POUCES + SUPPORT MURAL
Spécialités | Gastro-entérologie | ETG 4 | HOSPITALISATION CONVENTIONNELLE DE MEDECINE | HOSPITALISATION COMPLETE DE MEDECINE TYPE 2 (GASTRO-ENTEROLOGIE | CHAMBRE DOUBLE | TELEVISEUR 32 POUCES + SUPPORT MURAL
Spécialités | Gastro-entérologie | ETG 4 | HOSPITALISATION CONVENTIONNELLE DE MEDECINE | HOSPITALISATION COMPLETE DE MEDECINE TYPE 2 (GASTRO-ENTEROLOGIE | CHAMBRE DOUBLE (AVEC MONITORING) | TELEVISEUR 32 POUCES + SUPPORT MURAL
Spécialités | Gastro-entérologie | ETG 4 | HOSPITALISATION CONVENTIONNELLE DE MEDECINE | HOSPITALISATION COMPLETE DE MEDECINE TYPE 2 (GASTRO-ENTEROLOGIE | CHAMBRE INDIVIDUELLE | TELEVISEUR 32 POUCES + SUPPORT MURAL
Spécialités | Gastro-entérologie | ETG 4 | HOSPITALISATION CONVENTIONNELLE DE MEDECINE | HOSPITALISATION COMPLETE DE MEDECINE TYPE 2 (GASTRO-ENTEROLOGIE | CHAMBRE INDIVIDUELLE PMR | TELEVISEUR 32 POUCES + SUPPORT MURAL
Mère-Enfant | Gynecologie - obstétrique | ETG 4 | HOSPITALISATION CONVENTIONNELLE GYNECOLOGIE | UNITE D'HOSPITALISATION DE GYNECOLOGIE COMPLETE (30 LITS) | CHAMBRE DOUBLE | TELEVISEUR 32 POUCES + SUPPORT MURAL
Mère-Enfant | Gynecologie - obstétrique | ETG 4 | HOSPITALISATION CONVENTIONNELLE GYNECOLOGIE | UNITE D'HOSPITALISATION DE GYNECOLOGIE COMPLETE (30 LITS) | CHAMBRE DOUBLE AVEC MONITORAGE | TELEVISEUR 32 POUCES + SUPPORT MURAL
Mère-Enfant | Gynecologie - obstétrique | ETG 4 | HOSPITALISATION CONVENTIONNELLE GYNECOLOGIE | UNITE D'HOSPITALISATION DE GYNECOLOGIE COMPLETE (30 LITS) | CHAMBRE INDIVIDUELLE AVEC MONITORAGE | TELEVISEUR 32 POUCES + SUPPORT MURAL
Mère-Enfant | Gynecologie - obstétrique | ETG 4 | HOSPITALISATION CONVENTIONNELLE GYNECOLOGIE | UNITE D'HOSPITALISATION DE GYNECOLOGIE COMPLETE (30 LITS) | CHAMBRE INDIVIDUELLE PMR | TELEVISEUR 32 POUCES + SUPPORT MURAL
Mère-Enfant | Gynecologie - obstétrique | ETG 4 | HOSPITALISATION CONVENTIONNELLE OBSTETRIQUE 103 | UNITE D'HOSPITALISATION D'OBSTETRIQUE COMPLETE (30 LITS) | CHAMBRE DOUBLE | TELEVISEUR 32 POUCES + SUPPORT MURAL
Mère-Enfant | Gynecologie - obstétrique | ETG 4 | HOSPITALISATION CONVENTIONNELLE OBSTETRIQUE 104 | UNITE D'HOSPITALISATION D'OBSTETRIQUE COMPLETE (30 LITS) | CHAMBRE DOUBLE (AVEC MONITORING ET CARDIOTOCOGRAPHE) | TELEVISEUR 32 POUCES + SUPPORT MURAL
Mère-Enfant | Gynecologie - obstétrique | ETG 4 | HOSPITALISATION CONVENTIONNELLE OBSTETRIQUE 105 | UNITE D'HOSPITALISATION D'OBSTETRIQUE COMPLETE (30 LITS) | CHAMBRE DOUBLE (AVEC MONITORING) | TELEVISEUR 32 POUCES + SUPPORT MURAL
Mère-Enfant | Gynecologie - obstétrique | ETG 4 | HOSPITALISATION CONVENTIONNELLE OBSTETRIQUE 106 | UNITE D'HOSPITALISATION D'OBSTETRIQUE COMPLETE (30 LITS) | CHAMBRE INDIVIDUELLE | TELEVISEUR 32 POUCES + SUPPORT MURAL
Mère-Enfant | Gynecologie - obstétrique | ETG 4 | HOSPITALISATION CONVENTIONNELLE OBSTETRIQUE 107 | UNITE D'HOSPITALISATION D'OBSTETRIQUE COMPLETE (30 LITS) | CHAMBRE INDIVIDUELLE PMR | TELEVISEUR 32 POUCES + SUPPORT MURAL
Spécialités | Hematologie | ETG 3 | HOSPITALISATION CONVENTIONNELLE DE CHIRURGIE | HOSPITALISATION COMPLETE DE CHIRURGIE TYPE 1.1 (HEMATOLOGIE ET GREFFE DE MOELLE) | SALLE DE PREPARATION DES SOINS | STATION MURALE D'HYGIENE DES MAINS (DISTRIBUTEUR DE GEL ANTISEPTIQUE + SAVON LIQUIDE ANTISEPTIQUE + ESSUI MAIN)
Spécialités | Ch. Traumato-Orthopédie | ETG 3 | HOSPITALISATION CONVENTIONNELLE DE CHIRURGIE | HOSPITALISATION COMPLETE DE CHIRURGIE TYPE 1.2 (TRAUMATO-ORTHOPEDIE) | SALLE DE PREPARATION DES SOINS | STATION MURALE D'HYGIENE DES MAINS (DISTRIBUTEUR DE GEL ANTISEPTIQUE + SAVON LIQUIDE ANTISEPTIQUE + ESSUI MAIN)
Spécialités | Ch. Traumato-Orthopédie | ETG 3 | HOSPITALISATION CONVENTIONNELLE DE CHIRURGIE | HOSPITALISATION COMPLETE DE CHIRURGIE TYPE 1.2 (TRAUMATO-ORTHOPEDIE) | SALLE D'EXAMEN | STATION MURALE D'HYGIENE DES MAINS (DISTRIBUTEUR DE GEL ANTISEPTIQUE + SAVON LIQUIDE ANTISEPTIQUE + ESSUI MAIN)
Spécialités | CCV | ETG 3 | HOSPITALISATION CONVENTIONNELLE DE CHIRURGIE | HOSPITALISATION COMPLETE DE CHIRURGIE TYPE 1.3 (CHIRURGIE CARDIO-VASCULAIRE) | SALLE DE PREPARATION DES SOINS | STATION MURALE D'HYGIENE DES MAINS (DISTRIBUTEUR DE GEL ANTISEPTIQUE + SAVON LIQUIDE ANTISEPTIQUE + ESSUI MAIN)
Spécialités | CCV | ETG 3 | HOSPITALISATION CONVENTIONNELLE DE CHIRURGIE | HOSPITALISATION COMPLETE DE CHIRURGIE TYPE 1.3 (CHIRURGIE CARDIO-VASCULAIRE) | SALLE D'EXAMEN | STATION MURALE D'HYGIENE DES MAINS (DISTRIBUTEUR DE GEL ANTISEPTIQUE + SAVON LIQUIDE ANTISEPTIQUE + ESSUI MAIN)
Spécialités | Neurochirurgie | ETG 3 | HOSPITALISATION CONVENTIONNELLE DE CHIRURGIE | HOSPITALISATION COMPLETE DE CHIRURGIE TYPE 1.4 (NEURO-CHIRURGIE) | SALLE DE PREPARATION DES SOINS | STATION MURALE D'HYGIENE DES MAINS (DISTRIBUTEUR DE GEL ANTISEPTIQUE + SAVON LIQUIDE ANTISEPTIQUE + ESSUI MAIN)
Spécialités | Neurochirurgie | ETG 3 | HOSPITALISATION CONVENTIONNELLE DE CHIRURGIE | HOSPITALISATION COMPLETE DE CHIRURGIE TYPE 1.4 (NEURO-CHIRURGIE) | SALLE D'EXAMEN | STATION MURALE D'HYGIENE DES MAINS (DISTRIBUTEUR DE GEL ANTISEPTIQUE + SAVON LIQUIDE ANTISEPTIQUE + ESSUI MAIN)
Spécialités | Hematologie | ETG 3 | HOSPITALISATION CONVENTIONNELLE DE CHIRURGIE | PC 2 NEURO-CHIRURGIE | SANITAIRE H/F | STATION MURALE D'HYGIENE DES MAINS (DISTRIBUTEUR DE GEL ANTISEPTIQUE + SAVON LIQUIDE ANTISEPTIQUE + ESSUI MAIN)
Spécialités | Rhumatologie | ETG 3 | HOSPITALISATION CONVENTIONNELLE DE MEDECINE | HOSPITALISATION COMPLETE DE MEDECINE TYPE 1.1 (RHUMATOLOGIE) | SALLE DE PREPARATION DES SOINS | STATION MURALE D'HYGIENE DES MAINS (DISTRIBUTEUR DE GEL ANTISEPTIQUE + SAVON LIQUIDE ANTISEPTIQUE + ESSUI MAIN)
Spécialités | Rhumatologie | ETG 3 | HOSPITALISATION CONVENTIONNELLE DE MEDECINE | HOSPITALISATION COMPLETE DE MEDECINE TYPE 1.1 (RHUMATOLOGIE) | SALLE D'EXAMEN | STATION MURALE D'HYGIENE DES MAINS (DISTRIBUTEUR DE GEL ANTISEPTIQUE + SAVON LIQUIDE ANTISEPTIQUE + ESSUI MAIN)
Spécialités | Cardiologie | ETG 3 | HOSPITALISATION CONVENTIONNELLE DE MEDECINE | HOSPITALISATION COMPLETE DE MEDECINE TYPE 1.2 (CARDIOLOGIE) | SALLE DE PREPARATION DES SOINS | STATION MURALE D'HYGIENE DES MAINS (DISTRIBUTEUR DE GEL ANTISEPTIQUE + SAVON LIQUIDE ANTISEPTIQUE + ESSUI MAIN)
Spécialités | Cardiologie | ETG 3 | HOSPITALISATION CONVENTIONNELLE DE MEDECINE | HOSPITALISATION COMPLETE DE MEDECINE TYPE 1.2 (CARDIOLOGIE) | SALLE D'EXAMEN | STATION MURALE D'HYGIENE DES MAINS (DISTRIBUTEUR DE GEL ANTISEPTIQUE + SAVON LIQUIDE ANTISEPTIQUE + ESSUI MAIN)
Spécialités | Dermatologie | ETG 3 | HOSPITALISATION CONVENTIONNELLE DE MEDECINE | HOSPITALISATION COMPLETE DE MEDECINE TYPE 1.3 (DERMATOLOGIE) | SALLE DE PREPARATION DES SOINS | STATION MURALE D'HYGIENE DES MAINS (DISTRIBUTEUR DE GEL ANTISEPTIQUE + SAVON LIQUIDE ANTISEPTIQUE + ESSUI MAIN)
Spécialités | Dermatologie | ETG 3 | HOSPITALISATION CONVENTIONNELLE DE MEDECINE | HOSPITALISATION COMPLETE DE MEDECINE TYPE 1.3 (DERMATOLOGIE) | SALLE D'EXAMEN | STATION MURALE D'HYGIENE DES MAINS (DISTRIBUTEUR DE GEL ANTISEPTIQUE + SAVON LIQUIDE ANTISEPTIQUE + ESSUI MAIN)
Spécialités | Pneumologie | ETG 3 | HOSPITALISATION CONVENTIONNELLE DE MEDECINE | HOSPITALISATION COMPLETE DE MEDECINE TYPE 1.4 (PNEUMOLOGIE) | HOPITAL DE JOUR (ANC CAHMBRES 12 + 13) | STATION MURALE D'HYGIENE DES MAINS (DISTRIBUTEUR DE GEL ANTISEPTIQUE + SAVON LIQUIDE ANTISEPTIQUE + ESSUI MAIN)
Spécialités | Pneumologie | ETG 3 | HOSPITALISATION CONVENTIONNELLE DE MEDECINE | HOSPITALISATION COMPLETE DE MEDECINE TYPE 1.4 (PNEUMOLOGIE) | SALLE DE PREPARATION DES SOINS | STATION MURALE D'HYGIENE DES MAINS (DISTRIBUTEUR DE GEL ANTISEPTIQUE + SAVON LIQUIDE ANTISEPTIQUE + ESSUI MAIN)
Spécialités | Pneumologie | ETG 3 | HOSPITALISATION CONVENTIONNELLE DE MEDECINE | PC 1 PNEUMU | SANITAIRE H/F | STATION MURALE D'HYGIENE DES MAINS (DISTRIBUTEUR DE GEL ANTISEPTIQUE + SAVON LIQUIDE ANTISEPTIQUE + ESSUI MAIN)
Mère-Enfant | Néonatalogie - Pédiatrie | ETG 3 | HOSPITALISATION CONVENTIONNELLE PEDIATRIQUE | HOSPITALISATION COMPLETE DE PEDIATRIE 1 | SALLE DE PREPARATION DES SOINS | STATION MURALE D'HYGIENE DES MAINS (DISTRIBUTEUR DE GEL ANTISEPTIQUE + SAVON LIQUIDE ANTISEPTIQUE + ESSUI MAIN)
Mère-Enfant | Néonatalogie - Pédiatrie | ETG 3 | HOSPITALISATION CONVENTIONNELLE PEDIATRIQUE | HOSPITALISATION COMPLETE DE PEDIATRIE 1 | SALLE D'EXAMEN | STATION MURALE D'HYGIENE DES MAINS (DISTRIBUTEUR DE GEL ANTISEPTIQUE + SAVON LIQUIDE ANTISEPTIQUE + ESSUI MAIN)
Mère-Enfant | Ch. Pédiatrique | ETG 3 | HOSPITALISATION CONVENTIONNELLE PEDIATRIQUE | HOSPITALISATION COMPLETE DE PEDIATRIE 2 | SALLE DE PREPARATION DES SOINS | STATION MURALE D'HYGIENE DES MAINS (DISTRIBUTEUR DE GEL ANTISEPTIQUE + SAVON LIQUIDE ANTISEPTIQUE + ESSUI MAIN)
Mère-Enfant | Ch. Pédiatrique | ETG 3 | HOSPITALISATION CONVENTIONNELLE PEDIATRIQUE | HOSPITALISATION COMPLETE DE PEDIATRIE 2 | SALLE D'EXAMEN | STATION MURALE D'HYGIENE DES MAINS (DISTRIBUTEUR DE GEL ANTISEPTIQUE + SAVON LIQUIDE ANTISEPTIQUE + ESSUI MAIN)
Mère-Enfant | Ch. Pédiatrique | ETG 3 | HOSPITALISATION CONVENTIONNELLE PEDIATRIQUE | HOSPITALISATION COMPLETE DE PEDIATRIE 3 | SALLE DE PREPARATION DES SOINS | STATION MURALE D'HYGIENE DES MAINS (DISTRIBUTEUR DE GEL ANTISEPTIQUE + SAVON LIQUIDE ANTISEPTIQUE + ESSUI MAIN)
Mère-Enfant | Ch. Pédiatrique | ETG 3 | HOSPITALISATION CONVENTIONNELLE PEDIATRIQUE | HOSPITALISATION COMPLETE DE PEDIATRIE 3 | SALLE D'EXAMEN | STATION MURALE D'HYGIENE DES MAINS (DISTRIBUTEUR DE GEL ANTISEPTIQUE + SAVON LIQUIDE ANTISEPTIQUE + ESSUI MAIN)
Mère-Enfant | Ch. Pédiatrique | ETG 3 | HOSPITALISATION CONVENTIONNELLE PEDIATRIQUE | HOSPITALISATION COMPLETE DE PEDIATRIE 3 | SALLE D'EXPLORATION FONCTIONNELLE (ANC SALLE DE BAIN) | STATION MURALE D'HYGIENE DES MAINS (DISTRIBUTEUR DE GEL ANTISEPTIQUE + SAVON LIQUIDE ANTISEPTIQUE + ESSUI MAIN)
Mère-Enfant | Néonatalogie - Pédiatrie | ETG 3 | HOSPITALISATION CONVENTIONNELLE PEDIATRIQUE | PC 3 CHIRURGIE PEDIATRIQUE VISC URO | SANITAIRE H/F | STATION MURALE D'HYGIENE DES MAINS (DISTRIBUTEUR DE GEL ANTISEPTIQUE + SAVON LIQUIDE ANTISEPTIQUE + ESSUI MAIN)
Mère-Enfant | Néonatalogie - Pédiatrie | ETG 3 | HOSPITALISATION CONVENTIONNELLE PEDIATRIQUE | UNITE D'HOSPITALISATION D'OBSTETRIQUE KANGOUROU (26 LITS) | SALLE DE PREPARATION DES SOINS | STATION MURALE D'HYGIENE DES MAINS (DISTRIBUTEUR DE GEL ANTISEPTIQUE + SAVON LIQUIDE ANTISEPTIQUE + ESSUI MAIN)
Mère-Enfant | Néonatalogie - Pédiatrie | ETG 3 | HOSPITALISATION CONVENTIONNELLE PEDIATRIQUE | UNITE D'HOSPITALISATION D'OBSTETRIQUE KANGOUROU (26 LITS) | SALLE D'EXAMEN | STATION MURALE D'HYGIENE DES MAINS (DISTRIBUTEUR DE GEL ANTISEPTIQUE + SAVON LIQUIDE ANTISEPTIQUE + ESSUI MAIN)
Spécialités | Ch. Viscérale | ETG 4 | HOSPITALISATION CONVENTIONNELLE DE CHIRURGIE | HOSPITALISATION COMPLETE DE CHIRURGIE TYPE 1.5 (CHIRURGIE VISCERALE) | SALLE DE PREPARATION DES SOINS | STATION MURALE D'HYGIENE DES MAINS (DISTRIBUTEUR DE GEL ANTISEPTIQUE + SAVON LIQUIDE ANTISEPTIQUE + ESSUI MAIN)
Spécialités | Ch. Viscérale | ETG 4 | HOSPITALISATION CONVENTIONNELLE DE CHIRURGIE | HOSPITALISATION COMPLETE DE CHIRURGIE TYPE 1.5 (CHIRURGIE VISCERALE) | SALLE D'EXAMEN | STATION MURALE D'HYGIENE DES MAINS (DISTRIBUTEUR DE GEL ANTISEPTIQUE + SAVON LIQUIDE ANTISEPTIQUE + ESSUI MAIN)
Spécialités | Urologie | ETG 4 | HOSPITALISATION CONVENTIONNELLE DE CHIRURGIE | HOSPITALISATION COMPLETE DE CHIRURGIE TYPE 2 (UROLOGIE) | SALLE DE PREPARATION DES SOINS | STATION MURALE D'HYGIENE DES MAINS (DISTRIBUTEUR DE GEL ANTISEPTIQUE + SAVON LIQUIDE ANTISEPTIQUE + ESSUI MAIN)
Spécialités | Urologie | ETG 4 | HOSPITALISATION CONVENTIONNELLE DE CHIRURGIE | HOSPITALISATION COMPLETE DE CHIRURGIE TYPE 2 (UROLOGIE) | SALLE D'EXAMEN | STATION MURALE D'HYGIENE DES MAINS (DISTRIBUTEUR DE GEL ANTISEPTIQUE + SAVON LIQUIDE ANTISEPTIQUE + ESSUI MAIN)
Spécialités | Ch. Viscérale | ETG 4 | HOSPITALISATION CONVENTIONNELLE DE CHIRURGIE | PC 10 TRAUMATO | SANITAIRE H/F | STATION MURALE D'HYGIENE DES MAINS (DISTRIBUTEUR DE GEL ANTISEPTIQUE + SAVON LIQUIDE ANTISEPTIQUE + ESSUI MAIN)
Spécialités | Ch. Viscérale | ETG 4 | HOSPITALISATION CONVENTIONNELLE DE CHIRURGIE | PC 11 UROLOGIE | SANITAIRE H/F | STATION MURALE D'HYGIENE DES MAINS (DISTRIBUTEUR DE GEL ANTISEPTIQUE + SAVON LIQUIDE ANTISEPTIQUE + ESSUI MAIN)
Spécialités | Ch. Viscérale | ETG 4 | HOSPITALISATION CONVENTIONNELLE DE CHIRURGIE | PC 9 VISCERALE | SANITAIRE H/F | STATION MURALE D'HYGIENE DES MAINS (DISTRIBUTEUR DE GEL ANTISEPTIQUE + SAVON LIQUIDE ANTISEPTIQUE + ESSUI MAIN)
Spécialités | Medecine interne | ETG 4 | HOSPITALISATION CONVENTIONNELLE DE MEDECINE | HOSPITALISATION COMPLETE DE MEDECINE TYPE 1.5 (MEDECINE INTERNE) | SALLE DE CONSULTATION (PARTIE DE SALON DES FAMILLES) | STATION MURALE D'HYGIENE DES MAINS (DISTRIBUTEUR DE GEL ANTISEPTIQUE + SAVON LIQUIDE ANTISEPTIQUE + ESSUI MAIN)
Spécialités | Medecine interne | ETG 4 | HOSPITALISATION CONVENTIONNELLE DE MEDECINE | HOSPITALISATION COMPLETE DE MEDECINE TYPE 1.5 (MEDECINE INTERNE) | SALLE DE PREPARATION DES SOINS | STATION MURALE D'HYGIENE DES MAINS (DISTRIBUTEUR DE GEL ANTISEPTIQUE + SAVON LIQUIDE ANTISEPTIQUE + ESSUI MAIN)
Spécialités | Medecine interne | ETG 4 | HOSPITALISATION CONVENTIONNELLE DE MEDECINE | HOSPITALISATION COMPLETE DE MEDECINE TYPE 1.5 (MEDECINE INTERNE) | SALLE D'EXAMEN | STATION MURALE D'HYGIENE DES MAINS (DISTRIBUTEUR DE GEL ANTISEPTIQUE + SAVON LIQUIDE ANTISEPTIQUE + ESSUI MAIN)
Spécialités | Medecine interne | ETG 4 | HOSPITALISATION CONVENTIONNELLE DE MEDECINE | HOSPITALISATION COMPLETE DE MEDECINE TYPE 1.5 (MEDECINE INTERNE) - UNITE 1 (8 LITS CONVENTIONNELS, 4 LITS SEMAINES, 6 FAUTEUILS) | SALLE HDJ DES GESTES (ANC SALLE DE BAIN) | STATION MURALE D'HYGIENE DES MAINS (DISTRIBUTEUR DE GEL ANTISEPTIQUE + SAVON LIQUIDE ANTISEPTIQUE + ESSUI MAIN)
Spécialités | Gastro-entérologie | ETG 4 | HOSPITALISATION CONVENTIONNELLE DE MEDECINE | HOSPITALISATION COMPLETE DE MEDECINE TYPE 2 (GASTRO-ENTEROLOGIE | SALLE DE PREPARATION DES SOINS | STATION MURALE D'HYGIENE DES MAINS (DISTRIBUTEUR DE GEL ANTISEPTIQUE + SAVON LIQUIDE ANTISEPTIQUE + ESSUI MAIN)
Spécialités | Gastro-entérologie | ETG 4 | HOSPITALISATION CONVENTIONNELLE DE MEDECINE | HOSPITALISATION COMPLETE DE MEDECINE TYPE 2 (GASTRO-ENTEROLOGIE | SALLE D'EXAMEN | STATION MURALE D'HYGIENE DES MAINS (DISTRIBUTEUR DE GEL ANTISEPTIQUE + SAVON LIQUIDE ANTISEPTIQUE + ESSUI MAIN)
Spécialités | Medecine interne | ETG 4 | HOSPITALISATION CONVENTIONNELLE DE MEDECINE | PC 4 HEMATO | SANITAIRE H/F | STATION MURALE D'HYGIENE DES MAINS (DISTRIBUTEUR DE GEL ANTISEPTIQUE + SAVON LIQUIDE ANTISEPTIQUE + ESSUI MAIN)
Spécialités | Medecine interne | ETG 4 | HOSPITALISATION CONVENTIONNELLE DE MEDECINE | PC 5 RHUMATO | SANITAIRE H/F | STATION MURALE D'HYGIENE DES MAINS (DISTRIBUTEUR DE GEL ANTISEPTIQUE + SAVON LIQUIDE ANTISEPTIQUE + ESSUI MAIN)
Spécialités | Medecine interne | ETG 4 | HOSPITALISATION CONVENTIONNELLE DE MEDECINE | PC 6 MEDECINE INTERNE | SANITAIRE H/F | STATION MURALE D'HYGIENE DES MAINS (DISTRIBUTEUR DE GEL ANTISEPTIQUE + SAVON LIQUIDE ANTISEPTIQUE + ESSUI MAIN)
Spécialités | Medecine interne | ETG 4 | HOSPITALISATION CONVENTIONNELLE DE MEDECINE | PC 7 DERMATO | SANITAIRE H/F | STATION MURALE D'HYGIENE DES MAINS (DISTRIBUTEUR DE GEL ANTISEPTIQUE + SAVON LIQUIDE ANTISEPTIQUE + ESSUI MAIN)
Spécialités | Medecine interne | ETG 4 | HOSPITALISATION CONVENTIONNELLE DE MEDECINE | PC 8 GASTRO | SANITAIRE H/F | STATION MURALE D'HYGIENE DES MAINS (DISTRIBUTEUR DE GEL ANTISEPTIQUE + SAVON LIQUIDE ANTISEPTIQUE + ESSUI MAIN)
Mère-Enfant | Gynecologie - obstétrique | ETG 4 | HOSPITALISATION CONVENTIONNELLE DU PÔLE MERE | PC 12 CHIRURGIE PEDIATRIQUE TRAU | SANITAIRE H/F | STATION MURALE D'HYGIENE DES MAINS (DISTRIBUTEUR DE GEL ANTISEPTIQUE + SAVON LIQUIDE ANTISEPTIQUE + ESSUI MAIN)
Mère-Enfant | Gynecologie - obstétrique | ETG 4 | HOSPITALISATION CONVENTIONNELLE DU PÔLE MERE | PC GYNECO-OBSTETRIQUE | SANITAIRE H/F | STATION MURALE D'HYGIENE DES MAINS (DISTRIBUTEUR DE GEL ANTISEPTIQUE + SAVON LIQUIDE ANTISEPTIQUE + ESSUI MAIN)
Mère-Enfant | Gynecologie - obstétrique | ETG 4 | HOSPITALISATION CONVENTIONNELLE DU PÔLE MERE | PC PEDIATRIE | SANITAIRE H/F | STATION MURALE D'HYGIENE DES MAINS (DISTRIBUTEUR DE GEL ANTISEPTIQUE + SAVON LIQUIDE ANTISEPTIQUE + ESSUI MAIN)
Mère-Enfant | Gynecologie - obstétrique | ETG 4 | HOSPITALISATION CONVENTIONNELLE GYNECOLOGIE | UNITE D'HOSPITALISATION DE GYNECOLOGIE COMPLETE (30 LITS) | SALLE DE PREPARATION DES SOINS | STATION MURALE D'HYGIENE DES MAINS (DISTRIBUTEUR DE GEL ANTISEPTIQUE + SAVON LIQUIDE ANTISEPTIQUE + ESSUI MAIN)
Mère-Enfant | Gynecologie - obstétrique | ETG 4 | HOSPITALISATION CONVENTIONNELLE GYNECOLOGIE | UNITE D'HOSPITALISATION DE GYNECOLOGIE COMPLETE (30 LITS) | SALLE DE SOINS (ANC BIBERONNERIE) | STATION MURALE D'HYGIENE DES MAINS (DISTRIBUTEUR DE GEL ANTISEPTIQUE + SAVON LIQUIDE ANTISEPTIQUE + ESSUI MAIN)
Mère-Enfant | Gynecologie - obstétrique | ETG 4 | HOSPITALISATION CONVENTIONNELLE GYNECOLOGIE | UNITE D'HOSPITALISATION DE GYNECOLOGIE COMPLETE (30 LITS) | SALLE D'EXAMEN | STATION MURALE D'HYGIENE DES MAINS (DISTRIBUTEUR DE GEL ANTISEPTIQUE + SAVON LIQUIDE ANTISEPTIQUE + ESSUI MAIN)
Mère-Enfant | Gynecologie - obstétrique | ETG 4 | HOSPITALISATION CONVENTIONNELLE GYNECOLOGIE | UNITE D'HOSPITALISATION DE GYNECOLOGIE COMPLETE (30 LITS) | SALLE D'EXPLORATION FONCTIONNELLE (ANC NURSERIE) | STATION MURALE D'HYGIENE DES MAINS (DISTRIBUTEUR DE GEL ANTISEPTIQUE + SAVON LIQUIDE ANTISEPTIQUE + ESSUI MAIN)
Mère-Enfant | Gynecologie - obstétrique | ETG 4 | HOSPITALISATION CONVENTIONNELLE OBSTETRIQUE 108 | UNITE D'HOSPITALISATION D'OBSTETRIQUE COMPLETE (30 LITS) | SALLE DE PREPARATION DES SOINS | STATION MURALE D'HYGIENE DES MAINS (DISTRIBUTEUR DE GEL ANTISEPTIQUE + SAVON LIQUIDE ANTISEPTIQUE + ESSUI MAIN)
Mère-Enfant | Gynecologie - obstétrique | ETG 4 | HOSPITALISATION CONVENTIONNELLE OBSTETRIQUE 109 | UNITE D'HOSPITALISATION D'OBSTETRIQUE COMPLETE (30 LITS) | SALLE D'EXAMEN | STATION MURALE D'HYGIENE DES MAINS (DISTRIBUTEUR DE GEL ANTISEPTIQUE + SAVON LIQUIDE ANTISEPTIQUE + ESSUI MAIN)
Spécialités | Hematologie | ETG 3 | HOSPITALISATION CONVENTIONNELLE DE CHIRURGIE | HOSPITALISATION COMPLETE DE CHIRURGIE TYPE 1.1 (HEMATOLOGIE ET GREFFE DE MOELLE) | CAHMBRE DE GREFFE (ANC CHAMBRE DOUBLE 1,2,3,4) | STATION MURALE D'HYGIENE DES MAINS (DISTRIBUTEUR DE SAVON LIQUIDE + ESSUI MAIN)
Spécialités | Hematologie | ETG 3 | HOSPITALISATION CONVENTIONNELLE DE CHIRURGIE | HOSPITALISATION COMPLETE DE CHIRURGIE TYPE 1.1 (HEMATOLOGIE ET GREFFE DE MOELLE) | CAHMBRE DE GREFFE (ANC CHAMBRE INDIVIDUELLE) | STATION MURALE D'HYGIENE DES MAINS (DISTRIBUTEUR DE SAVON LIQUIDE + ESSUI MAIN)
Spécialités | Hematologie | ETG 3 | HOSPITALISATION CONVENTIONNELLE DE CHIRURGIE | HOSPITALISATION COMPLETE DE CHIRURGIE TYPE 1.1 (HEMATOLOGIE ET GREFFE DE MOELLE) | CHAMBRE DOUBLE | STATION MURALE D'HYGIENE DES MAINS (DISTRIBUTEUR DE SAVON LIQUIDE + ESSUI MAIN)
Spécialités | Hematologie | ETG 3 | HOSPITALISATION CONVENTIONNELLE DE CHIRURGIE | HOSPITALISATION COMPLETE DE CHIRURGIE TYPE 1.1 (HEMATOLOGIE ET GREFFE DE MOELLE) | CHAMBRE INDIVIDUELLE PMR | STATION MURALE D'HYGIENE DES MAINS (DISTRIBUTEUR DE SAVON LIQUIDE + ESSUI MAIN)
Spécialités | Hematologie | ETG 3 | HOSPITALISATION CONVENTIONNELLE DE CHIRURGIE | HOSPITALISATION COMPLETE DE CHIRURGIE TYPE 1.1 (HEMATOLOGIE ET GREFFE DE MOELLE) | VESTIAIRE PERSONNEL (ANC CHAMBRE 5) | STATION MURALE D'HYGIENE DES MAINS (DISTRIBUTEUR DE SAVON LIQUIDE + ESSUI MAIN)
Spécialités | Ch. Traumato-Orthopédie | ETG 3 | HOSPITALISATION CONVENTIONNELLE DE CHIRURGIE | HOSPITALISATION COMPLETE DE CHIRURGIE TYPE 1.2 (TRAUMATO-ORTHOPEDIE) | CHAMBRE DOUBLE | STATION MURALE D'HYGIENE DES MAINS (DISTRIBUTEUR DE SAVON LIQUIDE + ESSUI MAIN)
Spécialités | Ch. Traumato-Orthopédie | ETG 3 | HOSPITALISATION CONVENTIONNELLE DE CHIRURGIE | HOSPITALISATION COMPLETE DE CHIRURGIE TYPE 1.2 (TRAUMATO-ORTHOPEDIE) | CHAMBRE INDIVIDUELLE | STATION MURALE D'HYGIENE DES MAINS (DISTRIBUTEUR DE SAVON LIQUIDE + ESSUI MAIN)
Spécialités | Ch. Traumato-Orthopédie | ETG 3 | HOSPITALISATION CONVENTIONNELLE DE CHIRURGIE | HOSPITALISATION COMPLETE DE CHIRURGIE TYPE 1.2 (TRAUMATO-ORTHOPEDIE) | CHAMBRE INDIVIDUELLE PMR | STATION MURALE D'HYGIENE DES MAINS (DISTRIBUTEUR DE SAVON LIQUIDE + ESSUI MAIN)
Spécialités | Ch. Traumato-Orthopédie | ETG 3 | HOSPITALISATION CONVENTIONNELLE DE CHIRURGIE | HOSPITALISATION COMPLETE DE CHIRURGIE TYPE 1.2 (TRAUMATO-ORTHOPEDIE) | DETENTE DU PERSONNEL | STATION MURALE D'HYGIENE DES MAINS (DISTRIBUTEUR DE SAVON LIQUIDE + ESSUI MAIN)
Spécialités | CCV | ETG 3 | HOSPITALISATION CONVENTIONNELLE DE CHIRURGIE | HOSPITALISATION COMPLETE DE CHIRURGIE TYPE 1.3 (CHIRURGIE CARDIO-VASCULAIRE) | CHAMBRE DOUBLE | STATION MURALE D'HYGIENE DES MAINS (DISTRIBUTEUR DE SAVON LIQUIDE + ESSUI MAIN)
Spécialités | CCV | ETG 3 | HOSPITALISATION CONVENTIONNELLE DE CHIRURGIE | HOSPITALISATION COMPLETE DE CHIRURGIE TYPE 1.3 (CHIRURGIE CARDIO-VASCULAIRE) | CHAMBRE DOUBLE SOINS INTENSIFS | STATION MURALE D'HYGIENE DES MAINS (DISTRIBUTEUR DE SAVON LIQUIDE + ESSUI MAIN)
Spécialités | CCV | ETG 3 | HOSPITALISATION CONVENTIONNELLE DE CHIRURGIE | HOSPITALISATION COMPLETE DE CHIRURGIE TYPE 1.3 (CHIRURGIE CARDIO-VASCULAIRE) | CHAMBRE INDIVIDUELLE | STATION MURALE D'HYGIENE DES MAINS (DISTRIBUTEUR DE SAVON LIQUIDE + ESSUI MAIN)
Spécialités | CCV | ETG 3 | HOSPITALISATION CONVENTIONNELLE DE CHIRURGIE | HOSPITALISATION COMPLETE DE CHIRURGIE TYPE 1.3 (CHIRURGIE CARDIO-VASCULAIRE) | CHAMBRE INDIVIDUELLE PMR | STATION MURALE D'HYGIENE DES MAINS (DISTRIBUTEUR DE SAVON LIQUIDE + ESSUI MAIN)
Spécialités | CCV | ETG 3 | HOSPITALISATION CONVENTIONNELLE DE CHIRURGIE | HOSPITALISATION COMPLETE DE CHIRURGIE TYPE 1.3 (CHIRURGIE CARDIO-VASCULAIRE) | DETENTE DU PERSONNEL | STATION MURALE D'HYGIENE DES MAINS (DISTRIBUTEUR DE SAVON LIQUIDE + ESSUI MAIN)
Spécialités | Neurochirurgie | ETG 3 | HOSPITALISATION CONVENTIONNELLE DE CHIRURGIE | HOSPITALISATION COMPLETE DE CHIRURGIE TYPE 1.4 (NEURO-CHIRURGIE) | CHAMBRE DOUBLE | STATION MURALE D'HYGIENE DES MAINS (DISTRIBUTEUR DE SAVON LIQUIDE + ESSUI MAIN)
Spécialités | Neurochirurgie | ETG 3 | HOSPITALISATION CONVENTIONNELLE DE CHIRURGIE | HOSPITALISATION COMPLETE DE CHIRURGIE TYPE 1.4 (NEURO-CHIRURGIE) | CHAMBRE DOUBLE (TRACTION CRANIENNE) | STATION MURALE D'HYGIENE DES MAINS (DISTRIBUTEUR DE SAVON LIQUIDE + ESSUI MAIN)
Spécialités | Neurochirurgie | ETG 3 | HOSPITALISATION CONVENTIONNELLE DE CHIRURGIE | HOSPITALISATION COMPLETE DE CHIRURGIE TYPE 1.4 (NEURO-CHIRURGIE) | CHAMBRE DOUBLE SOINS INTENSIFS | STATION MURALE D'HYGIENE DES MAINS (DISTRIBUTEUR DE SAVON LIQUIDE + ESSUI MAIN)
Spécialités | Neurochirurgie | ETG 3 | HOSPITALISATION CONVENTIONNELLE DE CHIRURGIE | HOSPITALISATION COMPLETE DE CHIRURGIE TYPE 1.4 (NEURO-CHIRURGIE) | CHAMBRE INDIVIDUELLE | STATION MURALE D'HYGIENE DES MAINS (DISTRIBUTEUR DE SAVON LIQUIDE + ESSUI MAIN)
Spécialités | Neurochirurgie | ETG 3 | HOSPITALISATION CONVENTIONNELLE DE CHIRURGIE | HOSPITALISATION COMPLETE DE CHIRURGIE TYPE 1.4 (NEURO-CHIRURGIE) | CHAMBRE INDIVIDUELLE PMR | STATION MURALE D'HYGIENE DES MAINS (DISTRIBUTEUR DE SAVON LIQUIDE + ESSUI MAIN)
Spécialités | Neurochirurgie | ETG 3 | HOSPITALISATION CONVENTIONNELLE DE CHIRURGIE | HOSPITALISATION COMPLETE DE CHIRURGIE TYPE 1.4 (NEURO-CHIRURGIE) | DETENTE DU PERSONNEL | STATION MURALE D'HYGIENE DES MAINS (DISTRIBUTEUR DE SAVON LIQUIDE + ESSUI MAIN)
Spécialités | Rhumatologie | ETG 3 | HOSPITALISATION CONVENTIONNELLE DE MEDECINE | HOSPITALISATION COMPLETE DE MEDECINE TYPE 1.1 (RHUMATOLOGIE) | CHAMBRE DOUBLE | STATION MURALE D'HYGIENE DES MAINS (DISTRIBUTEUR DE SAVON LIQUIDE + ESSUI MAIN)
Spécialités | Rhumatologie | ETG 3 | HOSPITALISATION CONVENTIONNELLE DE MEDECINE | HOSPITALISATION COMPLETE DE MEDECINE TYPE 1.1 (RHUMATOLOGIE) | CHAMBRE DOUBLE HDJ (ANC CHAMBRE 13) | STATION MURALE D'HYGIENE DES MAINS (DISTRIBUTEUR DE SAVON LIQUIDE + ESSUI MAIN)
Spécialités | Rhumatologie | ETG 3 | HOSPITALISATION CONVENTIONNELLE DE MEDECINE | HOSPITALISATION COMPLETE DE MEDECINE TYPE 1.1 (RHUMATOLOGIE) | CHAMBRE INDIVIDUELLE | STATION MURALE D'HYGIENE DES MAINS (DISTRIBUTEUR DE SAVON LIQUIDE + ESSUI MAIN)
Spécialités | Rhumatologie | ETG 3 | HOSPITALISATION CONVENTIONNELLE DE MEDECINE | HOSPITALISATION COMPLETE DE MEDECINE TYPE 1.1 (RHUMATOLOGIE) | CHAMBRE INDIVIDUELLE PMR | STATION MURALE D'HYGIENE DES MAINS (DISTRIBUTEUR DE SAVON LIQUIDE + ESSUI MAIN)
Spécialités | Rhumatologie | ETG 3 | HOSPITALISATION CONVENTIONNELLE DE MEDECINE | HOSPITALISATION COMPLETE DE MEDECINE TYPE 1.1 (RHUMATOLOGIE) | DETENTE DU PERSONNEL | STATION MURALE D'HYGIENE DES MAINS (DISTRIBUTEUR DE SAVON LIQUIDE + ESSUI MAIN)
Spécialités | Cardiologie | ETG 3 | HOSPITALISATION CONVENTIONNELLE DE MEDECINE | HOSPITALISATION COMPLETE DE MEDECINE TYPE 1.2 (CARDIOLOGIE) | CHAMBRE DOUBLE | STATION MURALE D'HYGIENE DES MAINS (DISTRIBUTEUR DE SAVON LIQUIDE + ESSUI MAIN)
Spécialités | Cardiologie | ETG 3 | HOSPITALISATION CONVENTIONNELLE DE MEDECINE | HOSPITALISATION COMPLETE DE MEDECINE TYPE 1.2 (CARDIOLOGIE) | CHAMBRE INDIVIDUELLE | STATION MURALE D'HYGIENE DES MAINS (DISTRIBUTEUR DE SAVON LIQUIDE + ESSUI MAIN)
Spécialités | Cardiologie | ETG 3 | HOSPITALISATION CONVENTIONNELLE DE MEDECINE | HOSPITALISATION COMPLETE DE MEDECINE TYPE 1.2 (CARDIOLOGIE) | CHAMBRE INDIVIDUELLE PMR | STATION MURALE D'HYGIENE DES MAINS (DISTRIBUTEUR DE SAVON LIQUIDE + ESSUI MAIN)
Spécialités | Cardiologie | ETG 3 | HOSPITALISATION CONVENTIONNELLE DE MEDECINE | HOSPITALISATION COMPLETE DE MEDECINE TYPE 1.2 (CARDIOLOGIE) | DETENTE DU PERSONNEL | STATION MURALE D'HYGIENE DES MAINS (DISTRIBUTEUR DE SAVON LIQUIDE + ESSUI MAIN)
Spécialités | Dermatologie | ETG 3 | HOSPITALISATION CONVENTIONNELLE DE MEDECINE | HOSPITALISATION COMPLETE DE MEDECINE TYPE 1.3 (DERMATOLOGIE) | CHAMBRE DOUBLE | STATION MURALE D'HYGIENE DES MAINS (DISTRIBUTEUR DE SAVON LIQUIDE + ESSUI MAIN)
Spécialités | Dermatologie | ETG 3 | HOSPITALISATION CONVENTIONNELLE DE MEDECINE | HOSPITALISATION COMPLETE DE MEDECINE TYPE 1.3 (DERMATOLOGIE) | CHAMBRE INDIVIDUELLE | STATION MURALE D'HYGIENE DES MAINS (DISTRIBUTEUR DE SAVON LIQUIDE + ESSUI MAIN)
Spécialités | Dermatologie | ETG 3 | HOSPITALISATION CONVENTIONNELLE DE MEDECINE | HOSPITALISATION COMPLETE DE MEDECINE TYPE 1.3 (DERMATOLOGIE) | CHAMBRE INDIVIDUELLE PMR | STATION MURALE D'HYGIENE DES MAINS (DISTRIBUTEUR DE SAVON LIQUIDE + ESSUI MAIN)
Spécialités | Dermatologie | ETG 3 | HOSPITALISATION CONVENTIONNELLE DE MEDECINE | HOSPITALISATION COMPLETE DE MEDECINE TYPE 1.3 (DERMATOLOGIE) | DETENTE DU PERSONNEL | STATION MURALE D'HYGIENE DES MAINS (DISTRIBUTEUR DE SAVON LIQUIDE + ESSUI MAIN)
Spécialités | Pneumologie | ETG 3 | HOSPITALISATION CONVENTIONNELLE DE MEDECINE | HOSPITALISATION COMPLETE DE MEDECINE TYPE 1.4 (PNEUMOLOGIE) - UNITE 1 | CHAMBRE DOUBLE (7-11) | STATION MURALE D'HYGIENE DES MAINS (DISTRIBUTEUR DE SAVON LIQUIDE + ESSUI MAIN)
Spécialités | Pneumologie | ETG 3 | HOSPITALISATION CONVENTIONNELLE DE MEDECINE | HOSPITALISATION COMPLETE DE MEDECINE TYPE 1.4 (PNEUMOLOGIE) - UNITE 1 | CHAMBRE INDIVIDUELLE PMR | STATION MURALE D'HYGIENE DES MAINS (DISTRIBUTEUR DE SAVON LIQUIDE + ESSUI MAIN)
Spécialités | Pneumologie | ETG 3 | HOSPITALISATION CONVENTIONNELLE DE MEDECINE | HOSPITALISATION COMPLETE DE MEDECINE TYPE 1.4 (PNEUMOLOGIE) - UNITE 2 | CHAMBRE DOUBLE (1-5) | STATION MURALE D'HYGIENE DES MAINS (DISTRIBUTEUR DE SAVON LIQUIDE + ESSUI MAIN)
Spécialités | Pneumologie | ETG 3 | HOSPITALISATION CONVENTIONNELLE DE MEDECINE | PC 1 PNEUMU | VESTIAIRE FEMME | STATION MURALE D'HYGIENE DES MAINS (DISTRIBUTEUR DE SAVON LIQUIDE + ESSUI MAIN)
Spécialités | Pneumologie | ETG 3 | HOSPITALISATION CONVENTIONNELLE DE MEDECINE | PC 1 PNEUMU | VESTIAIRE HOMME | STATION MURALE D'HYGIENE DES MAINS (DISTRIBUTEUR DE SAVON LIQUIDE + ESSUI MAIN)
Mère-Enfant | Néonatalogie - Pédiatrie | ETG 3 | HOSPITALISATION CONVENTIONNELLE PEDIATRIQUE | HOSPITALISATION COMPLETE DE PEDIATRIE 1 | BIBERONNERIE | STATION MURALE D'HYGIENE DES MAINS (DISTRIBUTEUR DE SAVON LIQUIDE + ESSUI MAIN)
Mère-Enfant | Néonatalogie - Pédiatrie | ETG 3 | HOSPITALISATION CONVENTIONNELLE PEDIATRIQUE | HOSPITALISATION COMPLETE DE PEDIATRIE 1 | CHAMBRE DOUBLE | STATION MURALE D'HYGIENE DES MAINS (DISTRIBUTEUR DE SAVON LIQUIDE + ESSUI MAIN)
Mère-Enfant | Néonatalogie - Pédiatrie | ETG 3 | HOSPITALISATION CONVENTIONNELLE PEDIATRIQUE | HOSPITALISATION COMPLETE DE PEDIATRIE 1 | CHAMBRE DOUBLE (AVEC MONITORING) | STATION MURALE D'HYGIENE DES MAINS (DISTRIBUTEUR DE SAVON LIQUIDE + ESSUI MAIN)
Mère-Enfant | Néonatalogie - Pédiatrie | ETG 3 | HOSPITALISATION CONVENTIONNELLE PEDIATRIQUE | HOSPITALISATION COMPLETE DE PEDIATRIE 1 | CHAMBRE INDIVIDUELLE (AVEC MONITORING) | STATION MURALE D'HYGIENE DES MAINS (DISTRIBUTEUR DE SAVON LIQUIDE + ESSUI MAIN)
Mère-Enfant | Néonatalogie - Pédiatrie | ETG 3 | HOSPITALISATION CONVENTIONNELLE PEDIATRIQUE | HOSPITALISATION COMPLETE DE PEDIATRIE 1 | CHAMBRE INDIVIDUELLE PMR (AVEC MONITORING) | STATION MURALE D'HYGIENE DES MAINS (DISTRIBUTEUR DE SAVON LIQUIDE + ESSUI MAIN)
Mère-Enfant | Ch. Pédiatrique | ETG 3 | HOSPITALISATION CONVENTIONNELLE PEDIATRIQUE | HOSPITALISATION COMPLETE DE PEDIATRIE 2 | BIBERONNERIE | STATION MURALE D'HYGIENE DES MAINS (DISTRIBUTEUR DE SAVON LIQUIDE + ESSUI MAIN)
Mère-Enfant | Ch. Pédiatrique | ETG 3 | HOSPITALISATION CONVENTIONNELLE PEDIATRIQUE | HOSPITALISATION COMPLETE DE PEDIATRIE 2 | CHAMBRE DOUBLE | STATION MURALE D'HYGIENE DES MAINS (DISTRIBUTEUR DE SAVON LIQUIDE + ESSUI MAIN)
Mère-Enfant | Ch. Pédiatrique | ETG 3 | HOSPITALISATION CONVENTIONNELLE PEDIATRIQUE | HOSPITALISATION COMPLETE DE PEDIATRIE 2 | CHAMBRE INDIVIDUELLE | STATION MURALE D'HYGIENE DES MAINS (DISTRIBUTEUR DE SAVON LIQUIDE + ESSUI MAIN)
Mère-Enfant | Ch. Pédiatrique | ETG 3 | HOSPITALISATION CONVENTIONNELLE PEDIATRIQUE | HOSPITALISATION COMPLETE DE PEDIATRIE 2 | CHAMBRE INDIVIDUELLE PMR | STATION MURALE D'HYGIENE DES MAINS (DISTRIBUTEUR DE SAVON LIQUIDE + ESSUI MAIN)
Mère-Enfant | Ch. Pédiatrique | ETG 3 | HOSPITALISATION CONVENTIONNELLE PEDIATRIQUE | HOSPITALISATION COMPLETE DE PEDIATRIE 2 | DETENTE DU PERSONNEL | STATION MURALE D'HYGIENE DES MAINS (DISTRIBUTEUR DE SAVON LIQUIDE + ESSUI MAIN)
Mère-Enfant | Ch. Pédiatrique | ETG 3 | HOSPITALISATION CONVENTIONNELLE PEDIATRIQUE | HOSPITALISATION COMPLETE DE PEDIATRIE 3 | BIBERONNERIE | STATION MURALE D'HYGIENE DES MAINS (DISTRIBUTEUR DE SAVON LIQUIDE + ESSUI MAIN)
Mère-Enfant | Ch. Pédiatrique | ETG 3 | HOSPITALISATION CONVENTIONNELLE PEDIATRIQUE | HOSPITALISATION COMPLETE DE PEDIATRIE 3 | CHAMBRE DOUBLE | STATION MURALE D'HYGIENE DES MAINS (DISTRIBUTEUR DE SAVON LIQUIDE + ESSUI MAIN)
Mère-Enfant | Ch. Pédiatrique | ETG 3 | HOSPITALISATION CONVENTIONNELLE PEDIATRIQUE | HOSPITALISATION COMPLETE DE PEDIATRIE 3 | CHAMBRE INDIVIDUELLE | STATION MURALE D'HYGIENE DES MAINS (DISTRIBUTEUR DE SAVON LIQUIDE + ESSUI MAIN)
Mère-Enfant | Ch. Pédiatrique | ETG 3 | HOSPITALISATION CONVENTIONNELLE PEDIATRIQUE | HOSPITALISATION COMPLETE DE PEDIATRIE 3 | DETENTE DU PERSONNEL | STATION MURALE D'HYGIENE DES MAINS (DISTRIBUTEUR DE SAVON LIQUIDE + ESSUI MAIN)
Mère-Enfant | Néonatalogie - Pédiatrie | ETG 3 | HOSPITALISATION CONVENTIONNELLE PEDIATRIQUE | LOCAUX COMMUNS | DETENTE DU PERSONNEL | STATION MURALE D'HYGIENE DES MAINS (DISTRIBUTEUR DE SAVON LIQUIDE + ESSUI MAIN)
Mère-Enfant | Néonatalogie - Pédiatrie | ETG 3 | HOSPITALISATION CONVENTIONNELLE PEDIATRIQUE | LOCAUX COMMUNS | VESTIAIRE FEMME | STATION MURALE D'HYGIENE DES MAINS (DISTRIBUTEUR DE SAVON LIQUIDE + ESSUI MAIN)
Mère-Enfant | Néonatalogie - Pédiatrie | ETG 3 | HOSPITALISATION CONVENTIONNELLE PEDIATRIQUE | LOCAUX COMMUNS | VESTIAIRE HOMME | STATION MURALE D'HYGIENE DES MAINS (DISTRIBUTEUR DE SAVON LIQUIDE + ESSUI MAIN)
Mère-Enfant | Néonatalogie - Pédiatrie | ETG 3 | HOSPITALISATION CONVENTIONNELLE PEDIATRIQUE | UNITE D'HOSPITALISATION D'OBSTETRIQUE KANGOUROU (26 LITS) | BIBERONNERIE | STATION MURALE D'HYGIENE DES MAINS (DISTRIBUTEUR DE SAVON LIQUIDE + ESSUI MAIN)
Mère-Enfant | Néonatalogie - Pédiatrie | ETG 3 | HOSPITALISATION CONVENTIONNELLE PEDIATRIQUE | UNITE D'HOSPITALISATION D'OBSTETRIQUE KANGOUROU (26 LITS) | CHAMBRE DOUBLE | STATION MURALE D'HYGIENE DES MAINS (DISTRIBUTEUR DE SAVON LIQUIDE + ESSUI MAIN)
Mère-Enfant | Néonatalogie - Pédiatrie | ETG 3 | HOSPITALISATION CONVENTIONNELLE PEDIATRIQUE | UNITE D'HOSPITALISATION D'OBSTETRIQUE KANGOUROU (26 LITS) | CHAMBRE DOUBLE (AVEC BERCEAU) | STATION MURALE D'HYGIENE DES MAINS (DISTRIBUTEUR DE SAVON LIQUIDE + ESSUI MAIN)
Mère-Enfant | Néonatalogie - Pédiatrie | ETG 3 | HOSPITALISATION CONVENTIONNELLE PEDIATRIQUE | UNITE D'HOSPITALISATION D'OBSTETRIQUE KANGOUROU (26 LITS) | CHAMBRE INDIVIDUELLE (AVEC BERCEAU) | STATION MURALE D'HYGIENE DES MAINS (DISTRIBUTEUR DE SAVON LIQUIDE + ESSUI MAIN)
Mère-Enfant | Néonatalogie - Pédiatrie | ETG 3 | HOSPITALISATION CONVENTIONNELLE PEDIATRIQUE | UNITE D'HOSPITALISATION D'OBSTETRIQUE KANGOUROU (26 LITS) | CHAMBRE INDIVIDUELLE PMR (AVEC BERCEAU) | STATION MURALE D'HYGIENE DES MAINS (DISTRIBUTEUR DE SAVON LIQUIDE + ESSUI MAIN)
Mère-Enfant | Néonatalogie - Pédiatrie | ETG 3 | HOSPITALISATION CONVENTIONNELLE PEDIATRIQUE | UNITE D'HOSPITALISATION D'OBSTETRIQUE KANGOUROU (26 LITS) | CHAMBRE KANGOUROU | STATION MURALE D'HYGIENE DES MAINS (DISTRIBUTEUR DE SAVON LIQUIDE + ESSUI MAIN)
Mère-Enfant | Néonatalogie - Pédiatrie | ETG 3 | HOSPITALISATION CONVENTIONNELLE PEDIATRIQUE | UNITE D'HOSPITALISATION D'OBSTETRIQUE KANGOUROU (26 LITS) | DETENTE DU PERSONNEL | STATION MURALE D'HYGIENE DES MAINS (DISTRIBUTEUR DE SAVON LIQUIDE + ESSUI MAIN)
Mère-Enfant | Néonatalogie - Pédiatrie | ETG 3 | HOSPITALISATION CONVENTIONNELLE PEDIATRIQUE | UNITE D'HOSPITALISATION D'OBSTETRIQUE KANGOUROU (26 LITS) | VESTIAIRE FEMME | STATION MURALE D'HYGIENE DES MAINS (DISTRIBUTEUR DE SAVON LIQUIDE + ESSUI MAIN)
Mère-Enfant | Néonatalogie - Pédiatrie | ETG 3 | HOSPITALISATION CONVENTIONNELLE PEDIATRIQUE | UNITE D'HOSPITALISATION D'OBSTETRIQUE KANGOUROU (26 LITS) | VESTIAIRE HOMME | STATION MURALE D'HYGIENE DES MAINS (DISTRIBUTEUR DE SAVON LIQUIDE + ESSUI MAIN)
Spécialités | Ch. Viscérale | ETG 4 | HOSPITALISATION CONVENTIONNELLE DE CHIRURGIE | HOSPITALISATION COMPLETE DE CHIRURGIE TYPE 1.5 (CHIRURGIE VISCERALE) | CHAMBRE DOUBLE | STATION MURALE D'HYGIENE DES MAINS (DISTRIBUTEUR DE SAVON LIQUIDE + ESSUI MAIN)
Spécialités | Ch. Viscérale | ETG 4 | HOSPITALISATION CONVENTIONNELLE DE CHIRURGIE | HOSPITALISATION COMPLETE DE CHIRURGIE TYPE 1.5 (CHIRURGIE VISCERALE) | CHAMBRE DOUBLE SOINS INTENSIFS | STATION MURALE D'HYGIENE DES MAINS (DISTRIBUTEUR DE SAVON LIQUIDE + ESSUI MAIN)
Spécialités | Ch. Viscérale | ETG 4 | HOSPITALISATION CONVENTIONNELLE DE CHIRURGIE | HOSPITALISATION COMPLETE DE CHIRURGIE TYPE 1.5 (CHIRURGIE VISCERALE) | CHAMBRE INDIVIDUELLE | STATION MURALE D'HYGIENE DES MAINS (DISTRIBUTEUR DE SAVON LIQUIDE + ESSUI MAIN)
Spécialités | Ch. Viscérale | ETG 4 | HOSPITALISATION CONVENTIONNELLE DE CHIRURGIE | HOSPITALISATION COMPLETE DE CHIRURGIE TYPE 1.5 (CHIRURGIE VISCERALE) | CHAMBRE INDIVIDUELLE PMR | STATION MURALE D'HYGIENE DES MAINS (DISTRIBUTEUR DE SAVON LIQUIDE + ESSUI MAIN)
Spécialités | Ch. Viscérale | ETG 4 | HOSPITALISATION CONVENTIONNELLE DE CHIRURGIE | HOSPITALISATION COMPLETE DE CHIRURGIE TYPE 1.5 (CHIRURGIE VISCERALE) | DETENTE DU PERSONNEL | STATION MURALE D'HYGIENE DES MAINS (DISTRIBUTEUR DE SAVON LIQUIDE + ESSUI MAIN)
Spécialités | Urologie | ETG 4 | HOSPITALISATION CONVENTIONNELLE DE CHIRURGIE | HOSPITALISATION COMPLETE DE CHIRURGIE TYPE 2 (UROLOGIE) | CHAMBRE DOUBLE | STATION MURALE D'HYGIENE DES MAINS (DISTRIBUTEUR DE SAVON LIQUIDE + ESSUI MAIN)
Spécialités | Urologie | ETG 4 | HOSPITALISATION CONVENTIONNELLE DE CHIRURGIE | HOSPITALISATION COMPLETE DE CHIRURGIE TYPE 2 (UROLOGIE) | CHAMBRE INDIVIDUELLE | STATION MURALE D'HYGIENE DES MAINS (DISTRIBUTEUR DE SAVON LIQUIDE + ESSUI MAIN)
Spécialités | Urologie | ETG 4 | HOSPITALISATION CONVENTIONNELLE DE CHIRURGIE | HOSPITALISATION COMPLETE DE CHIRURGIE TYPE 2 (UROLOGIE) | CHAMBRE INDIVIDUELLE PMR | STATION MURALE D'HYGIENE DES MAINS (DISTRIBUTEUR DE SAVON LIQUIDE + ESSUI MAIN)
Spécialités | Urologie | ETG 4 | HOSPITALISATION CONVENTIONNELLE DE CHIRURGIE | HOSPITALISATION COMPLETE DE CHIRURGIE TYPE 2 (UROLOGIE) | DETENTE DU PERSONNEL | STATION MURALE D'HYGIENE DES MAINS (DISTRIBUTEUR DE SAVON LIQUIDE + ESSUI MAIN)
Spécialités | Ch. Viscérale | ETG 4 | HOSPITALISATION CONVENTIONNELLE DE CHIRURGIE | LOCAUX COMMUNS | VESTIAIRE FEMME | STATION MURALE D'HYGIENE DES MAINS (DISTRIBUTEUR DE SAVON LIQUIDE + ESSUI MAIN)
Spécialités | Ch. Viscérale | ETG 4 | HOSPITALISATION CONVENTIONNELLE DE CHIRURGIE | LOCAUX COMMUNS | VESTIAIRE HOMME | STATION MURALE D'HYGIENE DES MAINS (DISTRIBUTEUR DE SAVON LIQUIDE + ESSUI MAIN)
Spécialités | Medecine interne | ETG 4 | HOSPITALISATION CONVENTIONNELLE DE MEDECINE | HOSPITALISATION COMPLETE DE MEDECINE TYPE 1.5 (MEDECINE INTERNE) - UNITE 1 (8 LITS CONVENTIONNELS, 4 LITS SEMAINES, 6 FAUTEUILS) | CHAMBRE DOUBLE 1, 2 | STATION MURALE D'HYGIENE DES MAINS (DISTRIBUTEUR DE SAVON LIQUIDE + ESSUI MAIN)
Spécialités | Medecine interne | ETG 4 | HOSPITALISATION CONVENTIONNELLE DE MEDECINE | HOSPITALISATION COMPLETE DE MEDECINE TYPE 1.5 (MEDECINE INTERNE) - UNITE 1 (8 LITS CONVENTIONNELS, 4 LITS SEMAINES, 6 FAUTEUILS) | CHAMBRE DOUBLE 5, 6, 7 | STATION MURALE D'HYGIENE DES MAINS (DISTRIBUTEUR DE SAVON LIQUIDE + ESSUI MAIN)
Spécialités | Medecine interne | ETG 4 | HOSPITALISATION CONVENTIONNELLE DE MEDECINE | HOSPITALISATION COMPLETE DE MEDECINE TYPE 1.5 (MEDECINE INTERNE) - UNITE 1 (8 LITS CONVENTIONNELS, 4 LITS SEMAINES, 6 FAUTEUILS) | CHAMBRE INDIVIDUELLE PMR | STATION MURALE D'HYGIENE DES MAINS (DISTRIBUTEUR DE SAVON LIQUIDE + ESSUI MAIN)
Spécialités | Medecine interne | ETG 4 | HOSPITALISATION CONVENTIONNELLE DE MEDECINE | HOSPITALISATION COMPLETE DE MEDECINE TYPE 1.5 (MEDECINE INTERNE) - UNITE 2 (14 LITS) | CHAMBRE DOUBLE 8-13 | STATION MURALE D'HYGIENE DES MAINS (DISTRIBUTEUR DE SAVON LIQUIDE + ESSUI MAIN)
Spécialités | Medecine interne | ETG 4 | HOSPITALISATION CONVENTIONNELLE DE MEDECINE | HOSPITALISATION COMPLETE DE MEDECINE TYPE 1.5 (MEDECINE INTERNE) - UNITE 2 (14 LITS) | CHAMBRE INDIVIDUELLE | STATION MURALE D'HYGIENE DES MAINS (DISTRIBUTEUR DE SAVON LIQUIDE + ESSUI MAIN)
Spécialités | Gastro-entérologie | ETG 4 | HOSPITALISATION CONVENTIONNELLE DE MEDECINE | HOSPITALISATION COMPLETE DE MEDECINE TYPE 2 (GASTRO-ENTEROLOGIE | CHAMBRE DOUBLE | STATION MURALE D'HYGIENE DES MAINS (DISTRIBUTEUR DE SAVON LIQUIDE + ESSUI MAIN)
Spécialités | Gastro-entérologie | ETG 4 | HOSPITALISATION CONVENTIONNELLE DE MEDECINE | HOSPITALISATION COMPLETE DE MEDECINE TYPE 2 (GASTRO-ENTEROLOGIE | CHAMBRE DOUBLE (AVEC MONITORING) | STATION MURALE D'HYGIENE DES MAINS (DISTRIBUTEUR DE SAVON LIQUIDE + ESSUI MAIN)
Spécialités | Gastro-entérologie | ETG 4 | HOSPITALISATION CONVENTIONNELLE DE MEDECINE | HOSPITALISATION COMPLETE DE MEDECINE TYPE 2 (GASTRO-ENTEROLOGIE | CHAMBRE INDIVIDUELLE | STATION MURALE D'HYGIENE DES MAINS (DISTRIBUTEUR DE SAVON LIQUIDE + ESSUI MAIN)
Spécialités | Gastro-entérologie | ETG 4 | HOSPITALISATION CONVENTIONNELLE DE MEDECINE | HOSPITALISATION COMPLETE DE MEDECINE TYPE 2 (GASTRO-ENTEROLOGIE | CHAMBRE INDIVIDUELLE PMR | STATION MURALE D'HYGIENE DES MAINS (DISTRIBUTEUR DE SAVON LIQUIDE + ESSUI MAIN)
Spécialités | Gastro-entérologie | ETG 4 | HOSPITALISATION CONVENTIONNELLE DE MEDECINE | HOSPITALISATION COMPLETE DE MEDECINE TYPE 2 (GASTRO-ENTEROLOGIE | DETENTE DU PERSONNEL | STATION MURALE D'HYGIENE DES MAINS (DISTRIBUTEUR DE SAVON LIQUIDE + ESSUI MAIN)
Spécialités | Medecine interne | ETG 4 | HOSPITALISATION CONVENTIONNELLE DE MEDECINE | LOCAUX COMMUNS | VESTIAIRE FEMME | STATION MURALE D'HYGIENE DES MAINS (DISTRIBUTEUR DE SAVON LIQUIDE + ESSUI MAIN)
Spécialités | Medecine interne | ETG 4 | HOSPITALISATION CONVENTIONNELLE DE MEDECINE | LOCAUX COMMUNS | VESTIAIRE HOMME | STATION MURALE D'HYGIENE DES MAINS (DISTRIBUTEUR DE SAVON LIQUIDE + ESSUI MAIN)
Spécialités | Ch. Viscérale | ETG 4 | HOSPITALISATION CONVENTIONNELLE DU PÔLE MERE | LOCAUX COMMUNS | DETENTE DU PERSONNEL | STATION MURALE D'HYGIENE DES MAINS (DISTRIBUTEUR DE SAVON LIQUIDE + ESSUI MAIN)
Spécialités | Medecine interne | ETG 4 | HOSPITALISATION CONVENTIONNELLE DU PÔLE MERE | LOCAUX COMMUNS | VESTIAIRE FEMME | STATION MURALE D'HYGIENE DES MAINS (DISTRIBUTEUR DE SAVON LIQUIDE + ESSUI MAIN)
Spécialités | Ch. Viscérale | ETG 4 | HOSPITALISATION CONVENTIONNELLE DU PÔLE MERE | LOCAUX COMMUNS | VESTIAIRE HOMME | STATION MURALE D'HYGIENE DES MAINS (DISTRIBUTEUR DE SAVON LIQUIDE + ESSUI MAIN)
Mère-Enfant | Gynecologie - obstétrique | ETG 4 | HOSPITALISATION CONVENTIONNELLE GYNECOLOGIE | UNITE D'HOSPITALISATION DE GYNECOLOGIE COMPLETE (30 LITS) | CHAMBRE DOUBLE | STATION MURALE D'HYGIENE DES MAINS (DISTRIBUTEUR DE SAVON LIQUIDE + ESSUI MAIN)
Mère-Enfant | Gynecologie - obstétrique | ETG 4 | HOSPITALISATION CONVENTIONNELLE GYNECOLOGIE | UNITE D'HOSPITALISATION DE GYNECOLOGIE COMPLETE (30 LITS) | CHAMBRE DOUBLE AVEC MONITORAGE | STATION MURALE D'HYGIENE DES MAINS (DISTRIBUTEUR DE SAVON LIQUIDE + ESSUI MAIN)
Mère-Enfant | Gynecologie - obstétrique | ETG 4 | HOSPITALISATION CONVENTIONNELLE GYNECOLOGIE | UNITE D'HOSPITALISATION DE GYNECOLOGIE COMPLETE (30 LITS) | CHAMBRE INDIVIDUELLE AVEC MONITORAGE | STATION MURALE D'HYGIENE DES MAINS (DISTRIBUTEUR DE SAVON LIQUIDE + ESSUI MAIN)
Mère-Enfant | Gynecologie - obstétrique | ETG 4 | HOSPITALISATION CONVENTIONNELLE GYNECOLOGIE | UNITE D'HOSPITALISATION DE GYNECOLOGIE COMPLETE (30 LITS) | CHAMBRE INDIVIDUELLE PMR | STATION MURALE D'HYGIENE DES MAINS (DISTRIBUTEUR DE SAVON LIQUIDE + ESSUI MAIN)
Mère-Enfant | Gynecologie - obstétrique | ETG 4 | HOSPITALISATION CONVENTIONNELLE GYNECOLOGIE | UNITE D'HOSPITALISATION DE GYNECOLOGIE COMPLETE (30 LITS) | DETENTE DU PERSONNEL | STATION MURALE D'HYGIENE DES MAINS (DISTRIBUTEUR DE SAVON LIQUIDE + ESSUI MAIN)
Mère-Enfant | Gynecologie - obstétrique | ETG 4 | HOSPITALISATION CONVENTIONNELLE OBSTETRIQUE 110 | UNITE D'HOSPITALISATION D'OBSTETRIQUE COMPLETE (30 LITS) | BIBERONNERIE | STATION MURALE D'HYGIENE DES MAINS (DISTRIBUTEUR DE SAVON LIQUIDE + ESSUI MAIN)
Mère-Enfant | Gynecologie - obstétrique | ETG 4 | HOSPITALISATION CONVENTIONNELLE OBSTETRIQUE 111 | UNITE D'HOSPITALISATION D'OBSTETRIQUE COMPLETE (30 LITS) | CHAMBRE DOUBLE | STATION MURALE D'HYGIENE DES MAINS (DISTRIBUTEUR DE SAVON LIQUIDE + ESSUI MAIN)
Mère-Enfant | Gynecologie - obstétrique | ETG 4 | HOSPITALISATION CONVENTIONNELLE OBSTETRIQUE 112 | UNITE D'HOSPITALISATION D'OBSTETRIQUE COMPLETE (30 LITS) | CHAMBRE DOUBLE (AVEC MONITORING ET CARDIOTOCOGRAPHE) | STATION MURALE D'HYGIENE DES MAINS (DISTRIBUTEUR DE SAVON LIQUIDE + ESSUI MAIN)
Mère-Enfant | Gynecologie - obstétrique | ETG 4 | HOSPITALISATION CONVENTIONNELLE OBSTETRIQUE 113 | UNITE D'HOSPITALISATION D'OBSTETRIQUE COMPLETE (30 LITS) | CHAMBRE DOUBLE (AVEC MONITORING) | STATION MURALE D'HYGIENE DES MAINS (DISTRIBUTEUR DE SAVON LIQUIDE + ESSUI MAIN)
Mère-Enfant | Gynecologie - obstétrique | ETG 4 | HOSPITALISATION CONVENTIONNELLE OBSTETRIQUE 114 | UNITE D'HOSPITALISATION D'OBSTETRIQUE COMPLETE (30 LITS) | CHAMBRE INDIVIDUELLE | STATION MURALE D'HYGIENE DES MAINS (DISTRIBUTEUR DE SAVON LIQUIDE + ESSUI MAIN)
Mère-Enfant | Gynecologie - obstétrique | ETG 4 | HOSPITALISATION CONVENTIONNELLE OBSTETRIQUE 115 | UNITE D'HOSPITALISATION D'OBSTETRIQUE COMPLETE (30 LITS) | CHAMBRE INDIVIDUELLE PMR | STATION MURALE D'HYGIENE DES MAINS (DISTRIBUTEUR DE SAVON LIQUIDE + ESSUI MAIN)
Mère-Enfant | Gynecologie - obstétrique | ETG 4 | HOSPITALISATION CONVENTIONNELLE OBSTETRIQUE 116 | UNITE D'HOSPITALISATION D'OBSTETRIQUE COMPLETE (30 LITS) | DETENTE DU PERSONNEL | STATION MURALE D'HYGIENE DES MAINS (DISTRIBUTEUR DE SAVON LIQUIDE + ESSUI MAIN)
Spécialités | Hematologie | ETG 3 | HOSPITALISATION CONVENTIONNELLE DE CHIRURGIE | HOSPITALISATION COMPLETE DE CHIRURGIE TYPE 1.1 (HEMATOLOGIE ET GREFFE DE MOELLE) | CAHMBRE DE GREFFE (ANC CHAMBRE DOUBLE 1,2,3,4) | DISTRIBUTEUR MURAL DE SOLUTION HYDRO ALCOOLIQUE
Spécialités | Hematologie | ETG 3 | HOSPITALISATION CONVENTIONNELLE DE CHIRURGIE | HOSPITALISATION COMPLETE DE CHIRURGIE TYPE 1.1 (HEMATOLOGIE ET GREFFE DE MOELLE) | CAHMBRE DE GREFFE (ANC CHAMBRE INDIVIDUELLE) | DISTRIBUTEUR MURAL DE SOLUTION HYDRO ALCOOLIQUE
Spécialités | Hematologie | ETG 3 | HOSPITALISATION CONVENTIONNELLE DE CHIRURGIE | HOSPITALISATION COMPLETE DE CHIRURGIE TYPE 1.1 (HEMATOLOGIE ET GREFFE DE MOELLE) | CHAMBRE DOUBLE | DISTRIBUTEUR MURAL DE SOLUTION HYDRO ALCOOLIQUE
Spécialités | Hematologie | ETG 3 | HOSPITALISATION CONVENTIONNELLE DE CHIRURGIE | HOSPITALISATION COMPLETE DE CHIRURGIE TYPE 1.1 (HEMATOLOGIE ET GREFFE DE MOELLE) | CHAMBRE INDIVIDUELLE PMR | DISTRIBUTEUR MURAL DE SOLUTION HYDRO ALCOOLIQUE
Spécialités | Hematologie | ETG 3 | HOSPITALISATION CONVENTIONNELLE DE CHIRURGIE | HOSPITALISATION COMPLETE DE CHIRURGIE TYPE 1.1 (HEMATOLOGIE ET GREFFE DE MOELLE) | POSTE INFIRMIER | DISTRIBUTEUR MURAL DE SOLUTION HYDRO ALCOOLIQUE
Spécialités | Ch. Traumato-Orthopédie | ETG 3 | HOSPITALISATION CONVENTIONNELLE DE CHIRURGIE | HOSPITALISATION COMPLETE DE CHIRURGIE TYPE 1.2 (TRAUMATO-ORTHOPEDIE) | CHAMBRE DOUBLE | DISTRIBUTEUR MURAL DE SOLUTION HYDRO ALCOOLIQUE
Spécialités | Ch. Traumato-Orthopédie | ETG 3 | HOSPITALISATION CONVENTIONNELLE DE CHIRURGIE | HOSPITALISATION COMPLETE DE CHIRURGIE TYPE 1.2 (TRAUMATO-ORTHOPEDIE) | CHAMBRE INDIVIDUELLE | DISTRIBUTEUR MURAL DE SOLUTION HYDRO ALCOOLIQUE
Spécialités | Ch. Traumato-Orthopédie | ETG 3 | HOSPITALISATION CONVENTIONNELLE DE CHIRURGIE | HOSPITALISATION COMPLETE DE CHIRURGIE TYPE 1.2 (TRAUMATO-ORTHOPEDIE) | CHAMBRE INDIVIDUELLE PMR | DISTRIBUTEUR MURAL DE SOLUTION HYDRO ALCOOLIQUE
Spécialités | Ch. Traumato-Orthopédie | ETG 3 | HOSPITALISATION CONVENTIONNELLE DE CHIRURGIE | HOSPITALISATION COMPLETE DE CHIRURGIE TYPE 1.2 (TRAUMATO-ORTHOPEDIE) | POSTE INFIRMIER | DISTRIBUTEUR MURAL DE SOLUTION HYDRO ALCOOLIQUE
Spécialités | CCV | ETG 3 | HOSPITALISATION CONVENTIONNELLE DE CHIRURGIE | HOSPITALISATION COMPLETE DE CHIRURGIE TYPE 1.3 (CHIRURGIE CARDIO-VASCULAIRE) | CHAMBRE DOUBLE | DISTRIBUTEUR MURAL DE SOLUTION HYDRO ALCOOLIQUE
Spécialités | CCV | ETG 3 | HOSPITALISATION CONVENTIONNELLE DE CHIRURGIE | HOSPITALISATION COMPLETE DE CHIRURGIE TYPE 1.3 (CHIRURGIE CARDIO-VASCULAIRE) | CHAMBRE DOUBLE SOINS INTENSIFS | DISTRIBUTEUR MURAL DE SOLUTION HYDRO ALCOOLIQUE
Spécialités | CCV | ETG 3 | HOSPITALISATION CONVENTIONNELLE DE CHIRURGIE | HOSPITALISATION COMPLETE DE CHIRURGIE TYPE 1.3 (CHIRURGIE CARDIO-VASCULAIRE) | CHAMBRE INDIVIDUELLE | DISTRIBUTEUR MURAL DE SOLUTION HYDRO ALCOOLIQUE
Spécialités | CCV | ETG 3 | HOSPITALISATION CONVENTIONNELLE DE CHIRURGIE | HOSPITALISATION COMPLETE DE CHIRURGIE TYPE 1.3 (CHIRURGIE CARDIO-VASCULAIRE) | CHAMBRE INDIVIDUELLE PMR | DISTRIBUTEUR MURAL DE SOLUTION HYDRO ALCOOLIQUE
Spécialités | CCV | ETG 3 | HOSPITALISATION CONVENTIONNELLE DE CHIRURGIE | HOSPITALISATION COMPLETE DE CHIRURGIE TYPE 1.3 (CHIRURGIE CARDIO-VASCULAIRE) | POSTE INFIRMIER | DISTRIBUTEUR MURAL DE SOLUTION HYDRO ALCOOLIQUE
Spécialités | Neurochirurgie | ETG 3 | HOSPITALISATION CONVENTIONNELLE DE CHIRURGIE | HOSPITALISATION COMPLETE DE CHIRURGIE TYPE 1.4 (NEURO-CHIRURGIE) | CHAMBRE DOUBLE | DISTRIBUTEUR MURAL DE SOLUTION HYDRO ALCOOLIQUE
Spécialités | Neurochirurgie | ETG 3 | HOSPITALISATION CONVENTIONNELLE DE CHIRURGIE | HOSPITALISATION COMPLETE DE CHIRURGIE TYPE 1.4 (NEURO-CHIRURGIE) | CHAMBRE DOUBLE (TRACTION CRANIENNE) | DISTRIBUTEUR MURAL DE SOLUTION HYDRO ALCOOLIQUE
Spécialités | Neurochirurgie | ETG 3 | HOSPITALISATION CONVENTIONNELLE DE CHIRURGIE | HOSPITALISATION COMPLETE DE CHIRURGIE TYPE 1.4 (NEURO-CHIRURGIE) | CHAMBRE DOUBLE SOINS INTENSIFS | DISTRIBUTEUR MURAL DE SOLUTION HYDRO ALCOOLIQUE
Spécialités | Neurochirurgie | ETG 3 | HOSPITALISATION CONVENTIONNELLE DE CHIRURGIE | HOSPITALISATION COMPLETE DE CHIRURGIE TYPE 1.4 (NEURO-CHIRURGIE) | CHAMBRE INDIVIDUELLE | DISTRIBUTEUR MURAL DE SOLUTION HYDRO ALCOOLIQUE
Spécialités | Neurochirurgie | ETG 3 | HOSPITALISATION CONVENTIONNELLE DE CHIRURGIE | HOSPITALISATION COMPLETE DE CHIRURGIE TYPE 1.4 (NEURO-CHIRURGIE) | CHAMBRE INDIVIDUELLE PMR | DISTRIBUTEUR MURAL DE SOLUTION HYDRO ALCOOLIQUE
Spécialités | Neurochirurgie | ETG 3 | HOSPITALISATION CONVENTIONNELLE DE CHIRURGIE | HOSPITALISATION COMPLETE DE CHIRURGIE TYPE 1.4 (NEURO-CHIRURGIE) | POSTE INFIRMIER | DISTRIBUTEUR MURAL DE SOLUTION HYDRO ALCOOLIQUE
Spécialités | Rhumatologie | ETG 3 | HOSPITALISATION CONVENTIONNELLE DE MEDECINE | HOSPITALISATION COMPLETE DE MEDECINE TYPE 1.1 (RHUMATOLOGIE) | CHAMBRE DOUBLE | DISTRIBUTEUR MURAL DE SOLUTION HYDRO ALCOOLIQUE
Spécialités | Rhumatologie | ETG 3 | HOSPITALISATION CONVENTIONNELLE DE MEDECINE | HOSPITALISATION COMPLETE DE MEDECINE TYPE 1.1 (RHUMATOLOGIE) | CHAMBRE DOUBLE HDJ (ANC CHAMBRE 13) | DISTRIBUTEUR MURAL DE SOLUTION HYDRO ALCOOLIQUE
Spécialités | Rhumatologie | ETG 3 | HOSPITALISATION CONVENTIONNELLE DE MEDECINE | HOSPITALISATION COMPLETE DE MEDECINE TYPE 1.1 (RHUMATOLOGIE) | CHAMBRE INDIVIDUELLE | DISTRIBUTEUR MURAL DE SOLUTION HYDRO ALCOOLIQUE
Spécialités | Rhumatologie | ETG 3 | HOSPITALISATION CONVENTIONNELLE DE MEDECINE | HOSPITALISATION COMPLETE DE MEDECINE TYPE 1.1 (RHUMATOLOGIE) | CHAMBRE INDIVIDUELLE PMR | DISTRIBUTEUR MURAL DE SOLUTION HYDRO ALCOOLIQUE
Spécialités | Rhumatologie | ETG 3 | HOSPITALISATION CONVENTIONNELLE DE MEDECINE | HOSPITALISATION COMPLETE DE MEDECINE TYPE 1.1 (RHUMATOLOGIE) | POSTE INFIRMIER | DISTRIBUTEUR MURAL DE SOLUTION HYDRO ALCOOLIQUE
Spécialités | Cardiologie | ETG 3 | HOSPITALISATION CONVENTIONNELLE DE MEDECINE | HOSPITALISATION COMPLETE DE MEDECINE TYPE 1.2 (CARDIOLOGIE) | CHAMBRE DOUBLE | DISTRIBUTEUR MURAL DE SOLUTION HYDRO ALCOOLIQUE
Spécialités | Cardiologie | ETG 3 | HOSPITALISATION CONVENTIONNELLE DE MEDECINE | HOSPITALISATION COMPLETE DE MEDECINE TYPE 1.2 (CARDIOLOGIE) | CHAMBRE INDIVIDUELLE | DISTRIBUTEUR MURAL DE SOLUTION HYDRO ALCOOLIQUE
Spécialités | Cardiologie | ETG 3 | HOSPITALISATION CONVENTIONNELLE DE MEDECINE | HOSPITALISATION COMPLETE DE MEDECINE TYPE 1.2 (CARDIOLOGIE) | CHAMBRE INDIVIDUELLE PMR | DISTRIBUTEUR MURAL DE SOLUTION HYDRO ALCOOLIQUE
Spécialités | Cardiologie | ETG 3 | HOSPITALISATION CONVENTIONNELLE DE MEDECINE | HOSPITALISATION COMPLETE DE MEDECINE TYPE 1.2 (CARDIOLOGIE) | POSTE INFIRMIER | DISTRIBUTEUR MURAL DE SOLUTION HYDRO ALCOOLIQUE
Spécialités | Dermatologie | ETG 3 | HOSPITALISATION CONVENTIONNELLE DE MEDECINE | HOSPITALISATION COMPLETE DE MEDECINE TYPE 1.3 (DERMATOLOGIE) | CHAMBRE DOUBLE | DISTRIBUTEUR MURAL DE SOLUTION HYDRO ALCOOLIQUE
Spécialités | Dermatologie | ETG 3 | HOSPITALISATION CONVENTIONNELLE DE MEDECINE | HOSPITALISATION COMPLETE DE MEDECINE TYPE 1.3 (DERMATOLOGIE) | CHAMBRE INDIVIDUELLE | DISTRIBUTEUR MURAL DE SOLUTION HYDRO ALCOOLIQUE
Spécialités | Dermatologie | ETG 3 | HOSPITALISATION CONVENTIONNELLE DE MEDECINE | HOSPITALISATION COMPLETE DE MEDECINE TYPE 1.3 (DERMATOLOGIE) | CHAMBRE INDIVIDUELLE PMR | DISTRIBUTEUR MURAL DE SOLUTION HYDRO ALCOOLIQUE
Spécialités | Dermatologie | ETG 3 | HOSPITALISATION CONVENTIONNELLE DE MEDECINE | HOSPITALISATION COMPLETE DE MEDECINE TYPE 1.3 (DERMATOLOGIE) | POSTE INFIRMIER | DISTRIBUTEUR MURAL DE SOLUTION HYDRO ALCOOLIQUE
Spécialités | Pneumologie | ETG 3 | HOSPITALISATION CONVENTIONNELLE DE MEDECINE | HOSPITALISATION COMPLETE DE MEDECINE TYPE 1.4 (PNEUMOLOGIE) | POSTE INFIRMIER | DISTRIBUTEUR MURAL DE SOLUTION HYDRO ALCOOLIQUE
Spécialités | Pneumologie | ETG 3 | HOSPITALISATION CONVENTIONNELLE DE MEDECINE | HOSPITALISATION COMPLETE DE MEDECINE TYPE 1.4 (PNEUMOLOGIE) - UNITE 1 | CHAMBRE DOUBLE (7-11) | DISTRIBUTEUR MURAL DE SOLUTION HYDRO ALCOOLIQUE
Spécialités | Pneumologie | ETG 3 | HOSPITALISATION CONVENTIONNELLE DE MEDECINE | HOSPITALISATION COMPLETE DE MEDECINE TYPE 1.4 (PNEUMOLOGIE) - UNITE 1 | CHAMBRE INDIVIDUELLE PMR | DISTRIBUTEUR MURAL DE SOLUTION HYDRO ALCOOLIQUE
Spécialités | Pneumologie | ETG 3 | HOSPITALISATION CONVENTIONNELLE DE MEDECINE | HOSPITALISATION COMPLETE DE MEDECINE TYPE 1.4 (PNEUMOLOGIE) - UNITE 2 | CHAMBRE DOUBLE (1-5) | DISTRIBUTEUR MURAL DE SOLUTION HYDRO ALCOOLIQUE
Mère-Enfant | Néonatalogie - Pédiatrie | ETG 3 | HOSPITALISATION CONVENTIONNELLE PEDIATRIQUE | HOSPITALISATION COMPLETE DE PEDIATRIE 1 | CHAMBRE DOUBLE | DISTRIBUTEUR MURAL DE SOLUTION HYDRO ALCOOLIQUE
Mère-Enfant | Néonatalogie - Pédiatrie | ETG 3 | HOSPITALISATION CONVENTIONNELLE PEDIATRIQUE | HOSPITALISATION COMPLETE DE PEDIATRIE 1 | CHAMBRE DOUBLE (AVEC MONITORING) | DISTRIBUTEUR MURAL DE SOLUTION HYDRO ALCOOLIQUE
Mère-Enfant | Néonatalogie - Pédiatrie | ETG 3 | HOSPITALISATION CONVENTIONNELLE PEDIATRIQUE | HOSPITALISATION COMPLETE DE PEDIATRIE 1 | CHAMBRE INDIVIDUELLE (AVEC MONITORING) | DISTRIBUTEUR MURAL DE SOLUTION HYDRO ALCOOLIQUE
Mère-Enfant | Néonatalogie - Pédiatrie | ETG 3 | HOSPITALISATION CONVENTIONNELLE PEDIATRIQUE | HOSPITALISATION COMPLETE DE PEDIATRIE 1 | CHAMBRE INDIVIDUELLE PMR (AVEC MONITORING) | DISTRIBUTEUR MURAL DE SOLUTION HYDRO ALCOOLIQUE
Mère-Enfant | Néonatalogie - Pédiatrie | ETG 3 | HOSPITALISATION CONVENTIONNELLE PEDIATRIQUE | HOSPITALISATION COMPLETE DE PEDIATRIE 1 | POSTE INFIRMIER | DISTRIBUTEUR MURAL DE SOLUTION HYDRO ALCOOLIQUE
Mère-Enfant | Ch. Pédiatrique | ETG 3 | HOSPITALISATION CONVENTIONNELLE PEDIATRIQUE | HOSPITALISATION COMPLETE DE PEDIATRIE 2 | CHAMBRE DOUBLE | DISTRIBUTEUR MURAL DE SOLUTION HYDRO ALCOOLIQUE
Mère-Enfant | Ch. Pédiatrique | ETG 3 | HOSPITALISATION CONVENTIONNELLE PEDIATRIQUE | HOSPITALISATION COMPLETE DE PEDIATRIE 2 | CHAMBRE INDIVIDUELLE | DISTRIBUTEUR MURAL DE SOLUTION HYDRO ALCOOLIQUE
Mère-Enfant | Ch. Pédiatrique | ETG 3 | HOSPITALISATION CONVENTIONNELLE PEDIATRIQUE | HOSPITALISATION COMPLETE DE PEDIATRIE 2 | CHAMBRE INDIVIDUELLE PMR | DISTRIBUTEUR MURAL DE SOLUTION HYDRO ALCOOLIQUE
Mère-Enfant | Ch. Pédiatrique | ETG 3 | HOSPITALISATION CONVENTIONNELLE PEDIATRIQUE | HOSPITALISATION COMPLETE DE PEDIATRIE 2 | POSTE INFIRMIER | DISTRIBUTEUR MURAL DE SOLUTION HYDRO ALCOOLIQUE
Mère-Enfant | Ch. Pédiatrique | ETG 3 | HOSPITALISATION CONVENTIONNELLE PEDIATRIQUE | HOSPITALISATION COMPLETE DE PEDIATRIE 3 | CHAMBRE DOUBLE | DISTRIBUTEUR MURAL DE SOLUTION HYDRO ALCOOLIQUE
Mère-Enfant | Ch. Pédiatrique | ETG 3 | HOSPITALISATION CONVENTIONNELLE PEDIATRIQUE | HOSPITALISATION COMPLETE DE PEDIATRIE 3 | CHAMBRE INDIVIDUELLE | DISTRIBUTEUR MURAL DE SOLUTION HYDRO ALCOOLIQUE
Mère-Enfant | Ch. Pédiatrique | ETG 3 | HOSPITALISATION CONVENTIONNELLE PEDIATRIQUE | HOSPITALISATION COMPLETE DE PEDIATRIE 3 | POSTE INFIRMIER | DISTRIBUTEUR MURAL DE SOLUTION HYDRO ALCOOLIQUE
Mère-Enfant | Néonatalogie - Pédiatrie | ETG 3 | HOSPITALISATION CONVENTIONNELLE PEDIATRIQUE | UNITE D'HOSPITALISATION D'OBSTETRIQUE KANGOUROU (26 LITS) | CHAMBRE DOUBLE | DISTRIBUTEUR MURAL DE SOLUTION HYDRO ALCOOLIQUE
Mère-Enfant | Néonatalogie - Pédiatrie | ETG 3 | HOSPITALISATION CONVENTIONNELLE PEDIATRIQUE | UNITE D'HOSPITALISATION D'OBSTETRIQUE KANGOUROU (26 LITS) | CHAMBRE DOUBLE (AVEC BERCEAU) | DISTRIBUTEUR MURAL DE SOLUTION HYDRO ALCOOLIQUE
Mère-Enfant | Néonatalogie - Pédiatrie | ETG 3 | HOSPITALISATION CONVENTIONNELLE PEDIATRIQUE | UNITE D'HOSPITALISATION D'OBSTETRIQUE KANGOUROU (26 LITS) | CHAMBRE INDIVIDUELLE (AVEC BERCEAU) | DISTRIBUTEUR MURAL DE SOLUTION HYDRO ALCOOLIQUE
Mère-Enfant | Néonatalogie - Pédiatrie | ETG 3 | HOSPITALISATION CONVENTIONNELLE PEDIATRIQUE | UNITE D'HOSPITALISATION D'OBSTETRIQUE KANGOUROU (26 LITS) | CHAMBRE INDIVIDUELLE PMR (AVEC BERCEAU) | DISTRIBUTEUR MURAL DE SOLUTION HYDRO ALCOOLIQUE
Mère-Enfant | Néonatalogie - Pédiatrie | ETG 3 | HOSPITALISATION CONVENTIONNELLE PEDIATRIQUE | UNITE D'HOSPITALISATION D'OBSTETRIQUE KANGOUROU (26 LITS) | CHAMBRE KANGOUROU | DISTRIBUTEUR MURAL DE SOLUTION HYDRO ALCOOLIQUE
Mère-Enfant | Néonatalogie - Pédiatrie | ETG 3 | HOSPITALISATION CONVENTIONNELLE PEDIATRIQUE | UNITE D'HOSPITALISATION D'OBSTETRIQUE KANGOUROU (26 LITS) | POSTE INFIRMIER | DISTRIBUTEUR MURAL DE SOLUTION HYDRO ALCOOLIQUE
Spécialités | Ch. Viscérale | ETG 4 | HOSPITALISATION CONVENTIONNELLE DE CHIRURGIE | HOSPITALISATION COMPLETE DE CHIRURGIE TYPE 1.5 (CHIRURGIE VISCERALE) | CHAMBRE DOUBLE | DISTRIBUTEUR MURAL DE SOLUTION HYDRO ALCOOLIQUE
Spécialités | Ch. Viscérale | ETG 4 | HOSPITALISATION CONVENTIONNELLE DE CHIRURGIE | HOSPITALISATION COMPLETE DE CHIRURGIE TYPE 1.5 (CHIRURGIE VISCERALE) | CHAMBRE DOUBLE SOINS INTENSIFS | DISTRIBUTEUR MURAL DE SOLUTION HYDRO ALCOOLIQUE
Spécialités | Ch. Viscérale | ETG 4 | HOSPITALISATION CONVENTIONNELLE DE CHIRURGIE | HOSPITALISATION COMPLETE DE CHIRURGIE TYPE 1.5 (CHIRURGIE VISCERALE) | CHAMBRE INDIVIDUELLE | DISTRIBUTEUR MURAL DE SOLUTION HYDRO ALCOOLIQUE
Spécialités | Ch. Viscérale | ETG 4 | HOSPITALISATION CONVENTIONNELLE DE CHIRURGIE | HOSPITALISATION COMPLETE DE CHIRURGIE TYPE 1.5 (CHIRURGIE VISCERALE) | CHAMBRE INDIVIDUELLE PMR | DISTRIBUTEUR MURAL DE SOLUTION HYDRO ALCOOLIQUE
Spécialités | Ch. Viscérale | ETG 4 | HOSPITALISATION CONVENTIONNELLE DE CHIRURGIE | HOSPITALISATION COMPLETE DE CHIRURGIE TYPE 1.5 (CHIRURGIE VISCERALE) | POSTE INFIRMIER | DISTRIBUTEUR MURAL DE SOLUTION HYDRO ALCOOLIQUE
Spécialités | Urologie | ETG 4 | HOSPITALISATION CONVENTIONNELLE DE CHIRURGIE | HOSPITALISATION COMPLETE DE CHIRURGIE TYPE 2 (UROLOGIE) | CHAMBRE DOUBLE | DISTRIBUTEUR MURAL DE SOLUTION HYDRO ALCOOLIQUE
Spécialités | Urologie | ETG 4 | HOSPITALISATION CONVENTIONNELLE DE CHIRURGIE | HOSPITALISATION COMPLETE DE CHIRURGIE TYPE 2 (UROLOGIE) | CHAMBRE INDIVIDUELLE | DISTRIBUTEUR MURAL DE SOLUTION HYDRO ALCOOLIQUE
Spécialités | Urologie | ETG 4 | HOSPITALISATION CONVENTIONNELLE DE CHIRURGIE | HOSPITALISATION COMPLETE DE CHIRURGIE TYPE 2 (UROLOGIE) | CHAMBRE INDIVIDUELLE PMR | DISTRIBUTEUR MURAL DE SOLUTION HYDRO ALCOOLIQUE
Spécialités | Urologie | ETG 4 | HOSPITALISATION CONVENTIONNELLE DE CHIRURGIE | HOSPITALISATION COMPLETE DE CHIRURGIE TYPE 2 (UROLOGIE) | POSTE INFIRMIER | DISTRIBUTEUR MURAL DE SOLUTION HYDRO ALCOOLIQUE
Spécialités | Medecine interne | ETG 4 | HOSPITALISATION CONVENTIONNELLE DE MEDECINE | HOSPITALISATION COMPLETE DE MEDECINE TYPE 1.5 (MEDECINE INTERNE) | POSTE INFIRMIER | DISTRIBUTEUR MURAL DE SOLUTION HYDRO ALCOOLIQUE
Spécialités | Medecine interne | ETG 4 | HOSPITALISATION CONVENTIONNELLE DE MEDECINE | HOSPITALISATION COMPLETE DE MEDECINE TYPE 1.5 (MEDECINE INTERNE) - UNITE 1 (8 LITS CONVENTIONNELS, 4 LITS SEMAINES, 6 FAUTEUILS) | CHAMBRE DOUBLE 1, 2 | DISTRIBUTEUR MURAL DE SOLUTION HYDRO ALCOOLIQUE
Spécialités | Medecine interne | ETG 4 | HOSPITALISATION CONVENTIONNELLE DE MEDECINE | HOSPITALISATION COMPLETE DE MEDECINE TYPE 1.5 (MEDECINE INTERNE) - UNITE 1 (8 LITS CONVENTIONNELS, 4 LITS SEMAINES, 6 FAUTEUILS) | CHAMBRE DOUBLE 5, 6, 7 | DISTRIBUTEUR MURAL DE SOLUTION HYDRO ALCOOLIQUE
Spécialités | Medecine interne | ETG 4 | HOSPITALISATION CONVENTIONNELLE DE MEDECINE | HOSPITALISATION COMPLETE DE MEDECINE TYPE 1.5 (MEDECINE INTERNE) - UNITE 1 (8 LITS CONVENTIONNELS, 4 LITS SEMAINES, 6 FAUTEUILS) | CHAMBRE INDIVIDUELLE PMR | DISTRIBUTEUR MURAL DE SOLUTION HYDRO ALCOOLIQUE
Spécialités | Medecine interne | ETG 4 | HOSPITALISATION CONVENTIONNELLE DE MEDECINE | HOSPITALISATION COMPLETE DE MEDECINE TYPE 1.5 (MEDECINE INTERNE) - UNITE 2 (14 LITS) | CHAMBRE DOUBLE 8-13 | DISTRIBUTEUR MURAL DE SOLUTION HYDRO ALCOOLIQUE
Spécialités | Medecine interne | ETG 4 | HOSPITALISATION CONVENTIONNELLE DE MEDECINE | HOSPITALISATION COMPLETE DE MEDECINE TYPE 1.5 (MEDECINE INTERNE) - UNITE 2 (14 LITS) | CHAMBRE INDIVIDUELLE | DISTRIBUTEUR MURAL DE SOLUTION HYDRO ALCOOLIQUE
Spécialités | Gastro-entérologie | ETG 4 | HOSPITALISATION CONVENTIONNELLE DE MEDECINE | HOSPITALISATION COMPLETE DE MEDECINE TYPE 2 (GASTRO-ENTEROLOGIE | CHAMBRE DOUBLE | DISTRIBUTEUR MURAL DE SOLUTION HYDRO ALCOOLIQUE
Spécialités | Gastro-entérologie | ETG 4 | HOSPITALISATION CONVENTIONNELLE DE MEDECINE | HOSPITALISATION COMPLETE DE MEDECINE TYPE 2 (GASTRO-ENTEROLOGIE | CHAMBRE DOUBLE (AVEC MONITORING) | DISTRIBUTEUR MURAL DE SOLUTION HYDRO ALCOOLIQUE
Spécialités | Gastro-entérologie | ETG 4 | HOSPITALISATION CONVENTIONNELLE DE MEDECINE | HOSPITALISATION COMPLETE DE MEDECINE TYPE 2 (GASTRO-ENTEROLOGIE | CHAMBRE INDIVIDUELLE | DISTRIBUTEUR MURAL DE SOLUTION HYDRO ALCOOLIQUE
Spécialités | Gastro-entérologie | ETG 4 | HOSPITALISATION CONVENTIONNELLE DE MEDECINE | HOSPITALISATION COMPLETE DE MEDECINE TYPE 2 (GASTRO-ENTEROLOGIE | CHAMBRE INDIVIDUELLE PMR | DISTRIBUTEUR MURAL DE SOLUTION HYDRO ALCOOLIQUE
Spécialités | Gastro-entérologie | ETG 4 | HOSPITALISATION CONVENTIONNELLE DE MEDECINE | HOSPITALISATION COMPLETE DE MEDECINE TYPE 2 (GASTRO-ENTEROLOGIE | POSTE INFIRMIER | DISTRIBUTEUR MURAL DE SOLUTION HYDRO ALCOOLIQUE
Mère-Enfant | Gynecologie - obstétrique | ETG 4 | HOSPITALISATION CONVENTIONNELLE GYNECOLOGIE | UNITE D'HOSPITALISATION DE GYNECOLOGIE COMPLETE (30 LITS) | CHAMBRE DOUBLE | DISTRIBUTEUR MURAL DE SOLUTION HYDRO ALCOOLIQUE
Mère-Enfant | Gynecologie - obstétrique | ETG 4 | HOSPITALISATION CONVENTIONNELLE GYNECOLOGIE | UNITE D'HOSPITALISATION DE GYNECOLOGIE COMPLETE (30 LITS) | CHAMBRE DOUBLE AVEC MONITORAGE | DISTRIBUTEUR MURAL DE SOLUTION HYDRO ALCOOLIQUE
Mère-Enfant | Gynecologie - obstétrique | ETG 4 | HOSPITALISATION CONVENTIONNELLE GYNECOLOGIE | UNITE D'HOSPITALISATION DE GYNECOLOGIE COMPLETE (30 LITS) | CHAMBRE INDIVIDUELLE AVEC MONITORAGE | DISTRIBUTEUR MURAL DE SOLUTION HYDRO ALCOOLIQUE
Mère-Enfant | Gynecologie - obstétrique | ETG 4 | HOSPITALISATION CONVENTIONNELLE GYNECOLOGIE | UNITE D'HOSPITALISATION DE GYNECOLOGIE COMPLETE (30 LITS) | CHAMBRE INDIVIDUELLE PMR | DISTRIBUTEUR MURAL DE SOLUTION HYDRO ALCOOLIQUE
Mère-Enfant | Gynecologie - obstétrique | ETG 4 | HOSPITALISATION CONVENTIONNELLE GYNECOLOGIE | UNITE D'HOSPITALISATION DE GYNECOLOGIE COMPLETE (30 LITS) | POSTE INFIRMIER | DISTRIBUTEUR MURAL DE SOLUTION HYDRO ALCOOLIQUE
Mère-Enfant | Gynecologie - obstétrique | ETG 4 | HOSPITALISATION CONVENTIONNELLE OBSTETRIQUE 117 | UNITE D'HOSPITALISATION D'OBSTETRIQUE COMPLETE (30 LITS) | CHAMBRE DOUBLE | DISTRIBUTEUR MURAL DE SOLUTION HYDRO ALCOOLIQUE
Mère-Enfant | Gynecologie - obstétrique | ETG 4 | HOSPITALISATION CONVENTIONNELLE OBSTETRIQUE 118 | UNITE D'HOSPITALISATION D'OBSTETRIQUE COMPLETE (30 LITS) | CHAMBRE DOUBLE (AVEC MONITORING ET CARDIOTOCOGRAPHE) | DISTRIBUTEUR MURAL DE SOLUTION HYDRO ALCOOLIQUE
Mère-Enfant | Gynecologie - obstétrique | ETG 4 | HOSPITALISATION CONVENTIONNELLE OBSTETRIQUE 119 | UNITE D'HOSPITALISATION D'OBSTETRIQUE COMPLETE (30 LITS) | CHAMBRE DOUBLE (AVEC MONITORING) | DISTRIBUTEUR MURAL DE SOLUTION HYDRO ALCOOLIQUE
Mère-Enfant | Gynecologie - obstétrique | ETG 4 | HOSPITALISATION CONVENTIONNELLE OBSTETRIQUE 120 | UNITE D'HOSPITALISATION D'OBSTETRIQUE COMPLETE (30 LITS) | CHAMBRE INDIVIDUELLE | DISTRIBUTEUR MURAL DE SOLUTION HYDRO ALCOOLIQUE
Mère-Enfant | Gynecologie - obstétrique | ETG 4 | HOSPITALISATION CONVENTIONNELLE OBSTETRIQUE 121 | UNITE D'HOSPITALISATION D'OBSTETRIQUE COMPLETE (30 LITS) | CHAMBRE INDIVIDUELLE PMR | DISTRIBUTEUR MURAL DE SOLUTION HYDRO ALCOOLIQUE
Mère-Enfant | Gynecologie - obstétrique | ETG 4 | HOSPITALISATION CONVENTIONNELLE OBSTETRIQUE 122 | UNITE D'HOSPITALISATION D'OBSTETRIQUE COMPLETE (30 LITS) | POSTE INFIRMIER | DISTRIBUTEUR MURAL DE SOLUTION HYDRO ALCOOLIQUE
Spécialités | Ch. Traumato-Orthopédie | ETG 3 | HOSPITALISATION CONVENTIONNELLE DE CHIRURGIE | HOSPITALISATION COMPLETE DE CHIRURGIE TYPE 1.2 (TRAUMATO-ORTHOPEDIE) | SALLE D'EXAMEN | DISTRIBUTEUR MURAL DE GANTS
Spécialités | CCV | ETG 3 | HOSPITALISATION CONVENTIONNELLE DE CHIRURGIE | HOSPITALISATION COMPLETE DE CHIRURGIE TYPE 1.3 (CHIRURGIE CARDIO-VASCULAIRE) | SALLE D'EXAMEN | DISTRIBUTEUR MURAL DE GANTS
Spécialités | Neurochirurgie | ETG 3 | HOSPITALISATION CONVENTIONNELLE DE CHIRURGIE | HOSPITALISATION COMPLETE DE CHIRURGIE TYPE 1.4 (NEURO-CHIRURGIE) | SALLE D'EXAMEN | DISTRIBUTEUR MURAL DE GANTS
Spécialités | Rhumatologie | ETG 3 | HOSPITALISATION CONVENTIONNELLE DE MEDECINE | HOSPITALISATION COMPLETE DE MEDECINE TYPE 1.1 (RHUMATOLOGIE) | SALLE D'EXAMEN | DISTRIBUTEUR MURAL DE GANTS
Spécialités | Cardiologie | ETG 3 | HOSPITALISATION CONVENTIONNELLE DE MEDECINE | HOSPITALISATION COMPLETE DE MEDECINE TYPE 1.2 (CARDIOLOGIE) | SALLE D'EXAMEN | DISTRIBUTEUR MURAL DE GANTS
Spécialités | Dermatologie | ETG 3 | HOSPITALISATION CONVENTIONNELLE DE MEDECINE | HOSPITALISATION COMPLETE DE MEDECINE TYPE 1.3 (DERMATOLOGIE) | SALLE D'EXAMEN | DISTRIBUTEUR MURAL DE GANTS
Mère-Enfant | Néonatalogie - Pédiatrie | ETG 3 | HOSPITALISATION CONVENTIONNELLE PEDIATRIQUE | HOSPITALISATION COMPLETE DE PEDIATRIE 1 | SALLE D'EXAMEN | DISTRIBUTEUR MURAL DE GANTS
Mère-Enfant | Ch. Pédiatrique | ETG 3 | HOSPITALISATION CONVENTIONNELLE PEDIATRIQUE | HOSPITALISATION COMPLETE DE PEDIATRIE 2 | SALLE D'EXAMEN | DISTRIBUTEUR MURAL DE GANTS
Mère-Enfant | Ch. Pédiatrique | ETG 3 | HOSPITALISATION CONVENTIONNELLE PEDIATRIQUE | HOSPITALISATION COMPLETE DE PEDIATRIE 3 | SALLE D'EXAMEN | DISTRIBUTEUR MURAL DE GANTS
Mère-Enfant | Ch. Pédiatrique | ETG 3 | HOSPITALISATION CONVENTIONNELLE PEDIATRIQUE | HOSPITALISATION COMPLETE DE PEDIATRIE 3 | SALLE D'EXPLORATION FONCTIONNELLE (ANC SALLE DE BAIN) | DISTRIBUTEUR MURAL DE GANTS
Mère-Enfant | Néonatalogie - Pédiatrie | ETG 3 | HOSPITALISATION CONVENTIONNELLE PEDIATRIQUE | UNITE D'HOSPITALISATION D'OBSTETRIQUE KANGOUROU (26 LITS) | SALLE D'EXAMEN | DISTRIBUTEUR MURAL DE GANTS
Spécialités | Ch. Viscérale | ETG 4 | HOSPITALISATION CONVENTIONNELLE DE CHIRURGIE | HOSPITALISATION COMPLETE DE CHIRURGIE TYPE 1.5 (CHIRURGIE VISCERALE) | SALLE D'EXAMEN | DISTRIBUTEUR MURAL DE GANTS
Spécialités | Urologie | ETG 4 | HOSPITALISATION CONVENTIONNELLE DE CHIRURGIE | HOSPITALISATION COMPLETE DE CHIRURGIE TYPE 2 (UROLOGIE) | SALLE D'EXAMEN | DISTRIBUTEUR MURAL DE GANTS
Spécialités | Medecine interne | ETG 4 | HOSPITALISATION CONVENTIONNELLE DE MEDECINE | HOSPITALISATION COMPLETE DE MEDECINE TYPE 1.5 (MEDECINE INTERNE) | SALLE DE CONSULTATION (PARTIE DE SALON DES FAMILLES) | DISTRIBUTEUR MURAL DE GANTS
Spécialités | Medecine interne | ETG 4 | HOSPITALISATION CONVENTIONNELLE DE MEDECINE | HOSPITALISATION COMPLETE DE MEDECINE TYPE 1.5 (MEDECINE INTERNE) | SALLE D'EXAMEN | DISTRIBUTEUR MURAL DE GANTS
Spécialités | Medecine interne | ETG 4 | HOSPITALISATION CONVENTIONNELLE DE MEDECINE | HOSPITALISATION COMPLETE DE MEDECINE TYPE 1.5 (MEDECINE INTERNE) - UNITE 1 (8 LITS CONVENTIONNELS, 4 LITS SEMAINES, 6 FAUTEUILS) | SALLE HDJ DES GESTES (ANC SALLE DE BAIN) | DISTRIBUTEUR MURAL DE GANTS
Spécialités | Gastro-entérologie | ETG 4 | HOSPITALISATION CONVENTIONNELLE DE MEDECINE | HOSPITALISATION COMPLETE DE MEDECINE TYPE 2 (GASTRO-ENTEROLOGIE | SALLE D'EXAMEN | DISTRIBUTEUR MURAL DE GANTS
Mère-Enfant | Gynecologie - obstétrique | ETG 4 | HOSPITALISATION CONVENTIONNELLE GYNECOLOGIE | UNITE D'HOSPITALISATION DE GYNECOLOGIE COMPLETE (30 LITS) | SALLE DE SOINS (ANC BIBERONNERIE) | DISTRIBUTEUR MURAL DE GANTS
Mère-Enfant | Gynecologie - obstétrique | ETG 4 | HOSPITALISATION CONVENTIONNELLE GYNECOLOGIE | UNITE D'HOSPITALISATION DE GYNECOLOGIE COMPLETE (30 LITS) | SALLE D'EXAMEN | DISTRIBUTEUR MURAL DE GANTS
Mère-Enfant | Gynecologie - obstétrique | ETG 4 | HOSPITALISATION CONVENTIONNELLE GYNECOLOGIE | UNITE D'HOSPITALISATION DE GYNECOLOGIE COMPLETE (30 LITS) | SALLE D'EXPLORATION FONCTIONNELLE (ANC NURSERIE) | DISTRIBUTEUR MURAL DE GANTS
Mère-Enfant | Gynecologie - obstétrique | ETG 4 | HOSPITALISATION CONVENTIONNELLE OBSTETRIQUE 123 | UNITE D'HOSPITALISATION D'OBSTETRIQUE COMPLETE (30 LITS) | SALLE D'EXAMEN | DISTRIBUTEUR MURAL DE GANTS
Spécialités | Hematologie | ETG 3 | HOSPITALISATION CONVENTIONNELLE DE CHIRURGIE | HOSPITALISATION COMPLETE DE CHIRURGIE TYPE 1.1 (HEMATOLOGIE ET GREFFE DE MOELLE) | DECONTAMINATION/ LAVE-BASSIN / VIDOIR | COLONNE DE DILUTION POUR NETTOYAGE ET DESINFECTION
Spécialités | Ch. Traumato-Orthopédie | ETG 3 | HOSPITALISATION CONVENTIONNELLE DE CHIRURGIE | HOSPITALISATION COMPLETE DE CHIRURGIE TYPE 1.2 (TRAUMATO-ORTHOPEDIE) | DECONTAMINATION/ LAVE-BASSIN / VIDOIR | COLONNE DE DILUTION POUR NETTOYAGE ET DESINFECTION
Spécialités | CCV | ETG 3 | HOSPITALISATION CONVENTIONNELLE DE CHIRURGIE | HOSPITALISATION COMPLETE DE CHIRURGIE TYPE 1.3 (CHIRURGIE CARDIO-VASCULAIRE) | DECONTAMINATION/ LAVE-BASSIN / VIDOIR | COLONNE DE DILUTION POUR NETTOYAGE ET DESINFECTION
Spécialités | Neurochirurgie | ETG 3 | HOSPITALISATION CONVENTIONNELLE DE CHIRURGIE | HOSPITALISATION COMPLETE DE CHIRURGIE TYPE 1.4 (NEURO-CHIRURGIE) | DECONTAMINATION/ LAVE-BASSIN / VIDOIR | COLONNE DE DILUTION POUR NETTOYAGE ET DESINFECTION
Spécialités | Rhumatologie | ETG 3 | HOSPITALISATION CONVENTIONNELLE DE MEDECINE | HOSPITALISATION COMPLETE DE MEDECINE TYPE 1.1 (RHUMATOLOGIE) | DECONTAMINATION/ LAVE-BASSIN / VIDOIR | COLONNE DE DILUTION POUR NETTOYAGE ET DESINFECTION
Spécialités | Cardiologie | ETG 3 | HOSPITALISATION CONVENTIONNELLE DE MEDECINE | HOSPITALISATION COMPLETE DE MEDECINE TYPE 1.2 (CARDIOLOGIE) | DECONTAMINATION/ LAVE-BASSIN / VIDOIR | COLONNE DE DILUTION POUR NETTOYAGE ET DESINFECTION
Spécialités | Dermatologie | ETG 3 | HOSPITALISATION CONVENTIONNELLE DE MEDECINE | HOSPITALISATION COMPLETE DE MEDECINE TYPE 1.3 (DERMATOLOGIE) | DECONTAMINATION/ LAVE-BASSIN / VIDOIR | COLONNE DE DILUTION POUR NETTOYAGE ET DESINFECTION
Spécialités | Pneumologie | ETG 3 | HOSPITALISATION CONVENTIONNELLE DE MEDECINE | HOSPITALISATION COMPLETE DE MEDECINE TYPE 1.4 (PNEUMOLOGIE) | DECONTAMINATION/ LAVE-BASSIN / VIDOIR | COLONNE DE DILUTION POUR NETTOYAGE ET DESINFECTION
Mère-Enfant | Néonatalogie - Pédiatrie | ETG 3 | HOSPITALISATION CONVENTIONNELLE PEDIATRIQUE | HOSPITALISATION COMPLETE DE PEDIATRIE 1 | DECONTAMINATION/ LAVE-BASSIN / VIDOIR | COLONNE DE DILUTION POUR NETTOYAGE ET DESINFECTION
Mère-Enfant | Ch. Pédiatrique | ETG 3 | HOSPITALISATION CONVENTIONNELLE PEDIATRIQUE | HOSPITALISATION COMPLETE DE PEDIATRIE 2 | DECONTAMINATION/ LAVE-BASSIN / VIDOIR | COLONNE DE DILUTION POUR NETTOYAGE ET DESINFECTION
Mère-Enfant | Ch. Pédiatrique | ETG 3 | HOSPITALISATION CONVENTIONNELLE PEDIATRIQUE | HOSPITALISATION COMPLETE DE PEDIATRIE 3 | DECONTAMINATION/ LAVE-BASSIN / VIDOIR | COLONNE DE DILUTION POUR NETTOYAGE ET DESINFECTION
Mère-Enfant | Néonatalogie - Pédiatrie | ETG 3 | HOSPITALISATION CONVENTIONNELLE PEDIATRIQUE | UNITE D'HOSPITALISATION D'OBSTETRIQUE KANGOUROU (26 LITS) | DECONTAMINATION/ LAVE-BASSIN / VIDOIR | COLONNE DE DILUTION POUR NETTOYAGE ET DESINFECTION
Spécialités | Ch. Viscérale | ETG 4 | HOSPITALISATION CONVENTIONNELLE DE CHIRURGIE | HOSPITALISATION COMPLETE DE CHIRURGIE TYPE 1.5 (CHIRURGIE VISCERALE) | DECONTAMINATION/ LAVE-BASSIN / VIDOIR | COLONNE DE DILUTION POUR NETTOYAGE ET DESINFECTION
Spécialités | Urologie | ETG 4 | HOSPITALISATION CONVENTIONNELLE DE CHIRURGIE | HOSPITALISATION COMPLETE DE CHIRURGIE TYPE 2 (UROLOGIE) | DECONTAMINATION/ LAVE-BASSIN / VIDOIR | COLONNE DE DILUTION POUR NETTOYAGE ET DESINFECTION
Spécialités | Medecine interne | ETG 4 | HOSPITALISATION CONVENTIONNELLE DE MEDECINE | HOSPITALISATION COMPLETE DE MEDECINE TYPE 1.5 (MEDECINE INTERNE) | DECONTAMINATION/ LAVE-BASSIN / VIDOIR | COLONNE DE DILUTION POUR NETTOYAGE ET DESINFECTION
Spécialités | Gastro-entérologie | ETG 4 | HOSPITALISATION CONVENTIONNELLE DE MEDECINE | HOSPITALISATION COMPLETE DE MEDECINE TYPE 2 (GASTRO-ENTEROLOGIE | DECONTAMINATION/ LAVE-BASSIN / VIDOIR | COLONNE DE DILUTION POUR NETTOYAGE ET DESINFECTION
Mère-Enfant | Gynecologie - obstétrique | ETG 4 | HOSPITALISATION CONVENTIONNELLE GYNECOLOGIE | UNITE D'HOSPITALISATION DE GYNECOLOGIE COMPLETE (30 LITS) | DECONTAMINATION/ LAVE-BASSIN / VIDOIR | COLONNE DE DILUTION POUR NETTOYAGE ET DESINFECTION
Mère-Enfant | Gynecologie - obstétrique | ETG 4 | HOSPITALISATION CONVENTIONNELLE OBSTETRIQUE 124 | UNITE D'HOSPITALISATION D'OBSTETRIQUE COMPLETE (30 LITS) | DECONTAMINATION/ LAVE-BASSIN / VIDOIR | COLONNE DE DILUTION POUR NETTOYAGE ET DESINFECTION
Mère-Enfant | Néonatalogie - Pédiatrie | ETG 3 | HOSPITALISATION CONVENTIONNELLE PEDIATRIQUE | HOSPITALISATION COMPLETE DE PEDIATRIE 1 | BIBERONNERIE | STERILISATEUR A BIBERON
Mère-Enfant | Ch. Pédiatrique | ETG 3 | HOSPITALISATION CONVENTIONNELLE PEDIATRIQUE | HOSPITALISATION COMPLETE DE PEDIATRIE 2 | BIBERONNERIE | STERILISATEUR A BIBERON
Mère-Enfant | Ch. Pédiatrique | ETG 3 | HOSPITALISATION CONVENTIONNELLE PEDIATRIQUE | HOSPITALISATION COMPLETE DE PEDIATRIE 3 | BIBERONNERIE | STERILISATEUR A BIBERON
Mère-Enfant | Néonatalogie - Pédiatrie | ETG 3 | HOSPITALISATION CONVENTIONNELLE PEDIATRIQUE | UNITE D'HOSPITALISATION D'OBSTETRIQUE KANGOUROU (26 LITS) | BIBERONNERIE | STERILISATEUR A BIBERON
Mère-Enfant | Gynecologie - obstétrique | ETG 4 | HOSPITALISATION CONVENTIONNELLE OBSTETRIQUE 125 | UNITE D'HOSPITALISATION D'OBSTETRIQUE COMPLETE (30 LITS) | BIBERONNERIE | STERILISATEUR A BIBERON
Mère-Enfant | Néonatalogie - Pédiatrie | ETG 3 | HOSPITALISATION CONVENTIONNELLE PEDIATRIQUE | HOSPITALISATION COMPLETE DE PEDIATRIE 1 | BIBERONNERIE | GOUPILLON UNIVERSEL DES BIBERONS
Mère-Enfant | Ch. Pédiatrique | ETG 3 | HOSPITALISATION CONVENTIONNELLE PEDIATRIQUE | HOSPITALISATION COMPLETE DE PEDIATRIE 2 | BIBERONNERIE | GOUPILLON UNIVERSEL DES BIBERONS
Mère-Enfant | Ch. Pédiatrique | ETG 3 | HOSPITALISATION CONVENTIONNELLE PEDIATRIQUE | HOSPITALISATION COMPLETE DE PEDIATRIE 3 | BIBERONNERIE | GOUPILLON UNIVERSEL DES BIBERONS
Mère-Enfant | Néonatalogie - Pédiatrie | ETG 3 | HOSPITALISATION CONVENTIONNELLE PEDIATRIQUE | UNITE D'HOSPITALISATION D'OBSTETRIQUE KANGOUROU (26 LITS) | BIBERONNERIE | GOUPILLON UNIVERSEL DES BIBERONS
Mère-Enfant | Gynecologie - obstétrique | ETG 4 | HOSPITALISATION CONVENTIONNELLE OBSTETRIQUE 126 | UNITE D'HOSPITALISATION D'OBSTETRIQUE COMPLETE (30 LITS) | BIBERONNERIE | GOUPILLON UNIVERSEL DES BIBERONS
Mère-Enfant | Néonatalogie - Pédiatrie | ETG 3 | HOSPITALISATION CONVENTIONNELLE PEDIATRIQUE | HOSPITALISATION COMPLETE DE PEDIATRIE 1 | BIBERONNERIE | CHAUFFE BIBERON 6 PLACES
Mère-Enfant | Ch. Pédiatrique | ETG 3 | HOSPITALISATION CONVENTIONNELLE PEDIATRIQUE | HOSPITALISATION COMPLETE DE PEDIATRIE 2 | BIBERONNERIE | CHAUFFE BIBERON 6 PLACES
Mère-Enfant | Ch. Pédiatrique | ETG 3 | HOSPITALISATION CONVENTIONNELLE PEDIATRIQUE | HOSPITALISATION COMPLETE DE PEDIATRIE 3 | BIBERONNERIE | CHAUFFE BIBERON 6 PLACES
Mère-Enfant | Néonatalogie - Pédiatrie | ETG 3 | HOSPITALISATION CONVENTIONNELLE PEDIATRIQUE | UNITE D'HOSPITALISATION D'OBSTETRIQUE KANGOUROU (26 LITS) | BIBERONNERIE | CHAUFFE BIBERON 6 PLACES
Mère-Enfant | Néonatalogie - Pédiatrie | ETG 3 | HOSPITALISATION CONVENTIONNELLE PEDIATRIQUE | UNITE D'HOSPITALISATION D'OBSTETRIQUE KANGOUROU (26 LITS) | NURSERIE | CHAUFFE BIBERON 6 PLACES
Mère-Enfant | Gynecologie - obstétrique | ETG 4 | HOSPITALISATION CONVENTIONNELLE OBSTETRIQUE 127 | UNITE D'HOSPITALISATION D'OBSTETRIQUE COMPLETE (30 LITS) | BIBERONNERIE | CHAUFFE BIBERON 6 PLACES
Mère-Enfant | Néonatalogie - Pédiatrie | ETG 3 | HOSPITALISATION CONVENTIONNELLE PEDIATRIQUE | HOSPITALISATION COMPLETE DE PEDIATRIE 1 | BIBERONNERIE | TIRE LAIT ELECTRIQUE
Mère-Enfant | Ch. Pédiatrique | ETG 3 | HOSPITALISATION CONVENTIONNELLE PEDIATRIQUE | HOSPITALISATION COMPLETE DE PEDIATRIE 2 | BIBERONNERIE | TIRE LAIT ELECTRIQUE
Mère-Enfant | Ch. Pédiatrique | ETG 3 | HOSPITALISATION CONVENTIONNELLE PEDIATRIQUE | HOSPITALISATION COMPLETE DE PEDIATRIE 3 | BIBERONNERIE | TIRE LAIT ELECTRIQUE
Mère-Enfant | Néonatalogie - Pédiatrie | ETG 3 | HOSPITALISATION CONVENTIONNELLE PEDIATRIQUE | UNITE D'HOSPITALISATION D'OBSTETRIQUE KANGOUROU (26 LITS) | BIBERONNERIE | TIRE LAIT ELECTRIQUE
Mère-Enfant | Gynecologie - obstétrique | ETG 4 | HOSPITALISATION CONVENTIONNELLE OBSTETRIQUE 128 | UNITE D'HOSPITALISATION D'OBSTETRIQUE COMPLETE (30 LITS) | BIBERONNERIE | TIRE LAIT ELECTRIQUE
Spécialités | Ch. Traumato-Orthopédie | ETG 3 | HOSPITALISATION CONVENTIONNELLE DE CHIRURGIE | HOSPITALISATION COMPLETE DE CHIRURGIE TYPE 1.2 (TRAUMATO-ORTHOPEDIE) | DETENTE DU PERSONNEL | FOUR A MICRO-ONDES
Spécialités | Ch. Traumato-Orthopédie | ETG 3 | HOSPITALISATION CONVENTIONNELLE DE CHIRURGIE | HOSPITALISATION COMPLETE DE CHIRURGIE TYPE 1.2 (TRAUMATO-ORTHOPEDIE) | OFFICE ALIMENTAIRE | FOUR A MICRO-ONDES
Spécialités | CCV | ETG 3 | HOSPITALISATION CONVENTIONNELLE DE CHIRURGIE | HOSPITALISATION COMPLETE DE CHIRURGIE TYPE 1.3 (CHIRURGIE CARDIO-VASCULAIRE) | DETENTE DU PERSONNEL | FOUR A MICRO-ONDES
Spécialités | CCV | ETG 3 | HOSPITALISATION CONVENTIONNELLE DE CHIRURGIE | HOSPITALISATION COMPLETE DE CHIRURGIE TYPE 1.3 (CHIRURGIE CARDIO-VASCULAIRE) | OFFICE ALIMENTAIRE | FOUR A MICRO-ONDES
Spécialités | Neurochirurgie | ETG 3 | HOSPITALISATION CONVENTIONNELLE DE CHIRURGIE | HOSPITALISATION COMPLETE DE CHIRURGIE TYPE 1.4 (NEURO-CHIRURGIE) | DETENTE DU PERSONNEL | FOUR A MICRO-ONDES
Spécialités | Neurochirurgie | ETG 3 | HOSPITALISATION CONVENTIONNELLE DE CHIRURGIE | HOSPITALISATION COMPLETE DE CHIRURGIE TYPE 1.4 (NEURO-CHIRURGIE) | OFFICE ALIMENTAIRE | FOUR A MICRO-ONDES
Spécialités | Rhumatologie | ETG 3 | HOSPITALISATION CONVENTIONNELLE DE MEDECINE | HOSPITALISATION COMPLETE DE MEDECINE TYPE 1.1 (RHUMATOLOGIE) | DETENTE DU PERSONNEL | FOUR A MICRO-ONDES
Spécialités | Rhumatologie | ETG 3 | HOSPITALISATION CONVENTIONNELLE DE MEDECINE | HOSPITALISATION COMPLETE DE MEDECINE TYPE 1.1 (RHUMATOLOGIE) | OFFICE ALIMENTAIRE | FOUR A MICRO-ONDES
Spécialités | Cardiologie | ETG 3 | HOSPITALISATION CONVENTIONNELLE DE MEDECINE | HOSPITALISATION COMPLETE DE MEDECINE TYPE 1.2 (CARDIOLOGIE) | DETENTE DU PERSONNEL | FOUR A MICRO-ONDES
Spécialités | Cardiologie | ETG 3 | HOSPITALISATION CONVENTIONNELLE DE MEDECINE | HOSPITALISATION COMPLETE DE MEDECINE TYPE 1.2 (CARDIOLOGIE) | OFFICE ALIMENTAIRE | FOUR A MICRO-ONDES
Spécialités | Dermatologie | ETG 3 | HOSPITALISATION CONVENTIONNELLE DE MEDECINE | HOSPITALISATION COMPLETE DE MEDECINE TYPE 1.3 (DERMATOLOGIE) | DETENTE DU PERSONNEL | FOUR A MICRO-ONDES
Spécialités | Dermatologie | ETG 3 | HOSPITALISATION CONVENTIONNELLE DE MEDECINE | HOSPITALISATION COMPLETE DE MEDECINE TYPE 1.3 (DERMATOLOGIE) | OFFICE ALIMENTAIRE | FOUR A MICRO-ONDES
Spécialités | Pneumologie | ETG 3 | HOSPITALISATION CONVENTIONNELLE DE MEDECINE | HOSPITALISATION COMPLETE DE MEDECINE TYPE 1.4 (PNEUMOLOGIE) | OFFICE ALIMENTAIRE | FOUR A MICRO-ONDES
Mère-Enfant | Néonatalogie - Pédiatrie | ETG 3 | HOSPITALISATION CONVENTIONNELLE PEDIATRIQUE | HOSPITALISATION COMPLETE DE PEDIATRIE 1 | OFFICE ALIMENTAIRE | FOUR A MICRO-ONDES
Mère-Enfant | Néonatalogie - Pédiatrie | ETG 3 | HOSPITALISATION CONVENTIONNELLE PEDIATRIQUE | HOSPITALISATION COMPLETE DE PEDIATRIE 1 | REFECTOIRE | FOUR A MICRO-ONDES
Mère-Enfant | Ch. Pédiatrique | ETG 3 | HOSPITALISATION CONVENTIONNELLE PEDIATRIQUE | HOSPITALISATION COMPLETE DE PEDIATRIE 2 | DETENTE DU PERSONNEL | FOUR A MICRO-ONDES
Mère-Enfant | Ch. Pédiatrique | ETG 3 | HOSPITALISATION CONVENTIONNELLE PEDIATRIQUE | HOSPITALISATION COMPLETE DE PEDIATRIE 2 | OFFICE ALIMENTAIRE | FOUR A MICRO-ONDES
Mère-Enfant | Ch. Pédiatrique | ETG 3 | HOSPITALISATION CONVENTIONNELLE PEDIATRIQUE | HOSPITALISATION COMPLETE DE PEDIATRIE 3 | DETENTE DU PERSONNEL | FOUR A MICRO-ONDES
Mère-Enfant | Ch. Pédiatrique | ETG 3 | HOSPITALISATION CONVENTIONNELLE PEDIATRIQUE | HOSPITALISATION COMPLETE DE PEDIATRIE 3 | OFFICE ALIMENTAIRE | FOUR A MICRO-ONDES
Mère-Enfant | Ch. Pédiatrique | ETG 3 | HOSPITALISATION CONVENTIONNELLE PEDIATRIQUE | HOSPITALISATION COMPLETE DE PEDIATRIE 3 | REFECTOIRE | FOUR A MICRO-ONDES
Mère-Enfant | Néonatalogie - Pédiatrie | ETG 3 | HOSPITALISATION CONVENTIONNELLE PEDIATRIQUE | LOCAUX COMMUNS | DETENTE DU PERSONNEL | FOUR A MICRO-ONDES
Mère-Enfant | Néonatalogie - Pédiatrie | ETG 3 | HOSPITALISATION CONVENTIONNELLE PEDIATRIQUE | UNITE D'HOSPITALISATION D'OBSTETRIQUE KANGOUROU (26 LITS) | DETENTE DU PERSONNEL | FOUR A MICRO-ONDES
Mère-Enfant | Néonatalogie - Pédiatrie | ETG 3 | HOSPITALISATION CONVENTIONNELLE PEDIATRIQUE | UNITE D'HOSPITALISATION D'OBSTETRIQUE KANGOUROU (26 LITS) | OFFICE ALIMENTAIRE | FOUR A MICRO-ONDES
Spécialités | Ch. Viscérale | ETG 4 | HOSPITALISATION CONVENTIONNELLE DE CHIRURGIE | HOSPITALISATION COMPLETE DE CHIRURGIE TYPE 1.5 (CHIRURGIE VISCERALE) | DETENTE DU PERSONNEL | FOUR A MICRO-ONDES
Spécialités | Ch. Viscérale | ETG 4 | HOSPITALISATION CONVENTIONNELLE DE CHIRURGIE | HOSPITALISATION COMPLETE DE CHIRURGIE TYPE 1.5 (CHIRURGIE VISCERALE) | OFFICE ALIMENTAIRE | FOUR A MICRO-ONDES
Spécialités | Urologie | ETG 4 | HOSPITALISATION CONVENTIONNELLE DE CHIRURGIE | HOSPITALISATION COMPLETE DE CHIRURGIE TYPE 2 (UROLOGIE) | DETENTE DU PERSONNEL | FOUR A MICRO-ONDES
Spécialités | Urologie | ETG 4 | HOSPITALISATION CONVENTIONNELLE DE CHIRURGIE | HOSPITALISATION COMPLETE DE CHIRURGIE TYPE 2 (UROLOGIE) | OFFICE ALIMENTAIRE | FOUR A MICRO-ONDES
Spécialités | Medecine interne | ETG 4 | HOSPITALISATION CONVENTIONNELLE DE MEDECINE | HOSPITALISATION COMPLETE DE MEDECINE TYPE 1.5 (MEDECINE INTERNE) | OFFICE ALIMENTAIRE | FOUR A MICRO-ONDES
Spécialités | Gastro-entérologie | ETG 4 | HOSPITALISATION CONVENTIONNELLE DE MEDECINE | HOSPITALISATION COMPLETE DE MEDECINE TYPE 2 (GASTRO-ENTEROLOGIE | DETENTE DU PERSONNEL | FOUR A MICRO-ONDES
Spécialités | Gastro-entérologie | ETG 4 | HOSPITALISATION CONVENTIONNELLE DE MEDECINE | HOSPITALISATION COMPLETE DE MEDECINE TYPE 2 (GASTRO-ENTEROLOGIE | OFFICE ALIMENTAIRE | FOUR A MICRO-ONDES
Spécialités | Ch. Viscérale | ETG 4 | HOSPITALISATION CONVENTIONNELLE DU PÔLE MERE | LOCAUX COMMUNS | DETENTE DU PERSONNEL | FOUR A MICRO-ONDES
Mère-Enfant | Gynecologie - obstétrique | ETG 4 | HOSPITALISATION CONVENTIONNELLE GYNECOLOGIE | UNITE D'HOSPITALISATION DE GYNECOLOGIE COMPLETE (30 LITS) | DETENTE DU PERSONNEL | FOUR A MICRO-ONDES
Mère-Enfant | Gynecologie - obstétrique | ETG 4 | HOSPITALISATION CONVENTIONNELLE GYNECOLOGIE | UNITE D'HOSPITALISATION DE GYNECOLOGIE COMPLETE (30 LITS) | OFFICE ALIMENTAIRE | FOUR A MICRO-ONDES
Mère-Enfant | Gynecologie - obstétrique | ETG 4 | HOSPITALISATION CONVENTIONNELLE OBSTETRIQUE 129 | UNITE D'HOSPITALISATION D'OBSTETRIQUE COMPLETE (30 LITS) | DETENTE DU PERSONNEL | FOUR A MICRO-ONDES
Mère-Enfant | Gynecologie - obstétrique | ETG 4 | HOSPITALISATION CONVENTIONNELLE OBSTETRIQUE 130 | UNITE D'HOSPITALISATION D'OBSTETRIQUE COMPLETE (30 LITS) | OFFICE ALIMENTAIRE | FOUR A MICRO-ONDES
Spécialités | Ch. Traumato-Orthopédie | ETG 3 | HOSPITALISATION CONVENTIONNELLE DE CHIRURGIE | HOSPITALISATION COMPLETE DE CHIRURGIE TYPE 1.2 (TRAUMATO-ORTHOPEDIE) | DETENTE DU PERSONNEL | CAFETIERE ELECTRIQUE
Spécialités | CCV | ETG 3 | HOSPITALISATION CONVENTIONNELLE DE CHIRURGIE | HOSPITALISATION COMPLETE DE CHIRURGIE TYPE 1.3 (CHIRURGIE CARDIO-VASCULAIRE) | DETENTE DU PERSONNEL | CAFETIERE ELECTRIQUE
Spécialités | Neurochirurgie | ETG 3 | HOSPITALISATION CONVENTIONNELLE DE CHIRURGIE | HOSPITALISATION COMPLETE DE CHIRURGIE TYPE 1.4 (NEURO-CHIRURGIE) | DETENTE DU PERSONNEL | CAFETIERE ELECTRIQUE
Spécialités | Rhumatologie | ETG 3 | HOSPITALISATION CONVENTIONNELLE DE MEDECINE | HOSPITALISATION COMPLETE DE MEDECINE TYPE 1.1 (RHUMATOLOGIE) | DETENTE DU PERSONNEL | CAFETIERE ELECTRIQUE
Spécialités | Cardiologie | ETG 3 | HOSPITALISATION CONVENTIONNELLE DE MEDECINE | HOSPITALISATION COMPLETE DE MEDECINE TYPE 1.2 (CARDIOLOGIE) | DETENTE DU PERSONNEL | CAFETIERE ELECTRIQUE
Spécialités | Dermatologie | ETG 3 | HOSPITALISATION CONVENTIONNELLE DE MEDECINE | HOSPITALISATION COMPLETE DE MEDECINE TYPE 1.3 (DERMATOLOGIE) | DETENTE DU PERSONNEL | CAFETIERE ELECTRIQUE
Mère-Enfant | Ch. Pédiatrique | ETG 3 | HOSPITALISATION CONVENTIONNELLE PEDIATRIQUE | HOSPITALISATION COMPLETE DE PEDIATRIE 2 | DETENTE DU PERSONNEL | CAFETIERE ELECTRIQUE
Mère-Enfant | Ch. Pédiatrique | ETG 3 | HOSPITALISATION CONVENTIONNELLE PEDIATRIQUE | HOSPITALISATION COMPLETE DE PEDIATRIE 3 | DETENTE DU PERSONNEL | CAFETIERE ELECTRIQUE
Mère-Enfant | Néonatalogie - Pédiatrie | ETG 3 | HOSPITALISATION CONVENTIONNELLE PEDIATRIQUE | LOCAUX COMMUNS | DETENTE DU PERSONNEL | CAFETIERE ELECTRIQUE
Mère-Enfant | Néonatalogie - Pédiatrie | ETG 3 | HOSPITALISATION CONVENTIONNELLE PEDIATRIQUE | UNITE D'HOSPITALISATION D'OBSTETRIQUE KANGOUROU (26 LITS) | DETENTE DU PERSONNEL | CAFETIERE ELECTRIQUE
Spécialités | Ch. Viscérale | ETG 4 | HOSPITALISATION CONVENTIONNELLE DE CHIRURGIE | HOSPITALISATION COMPLETE DE CHIRURGIE TYPE 1.5 (CHIRURGIE VISCERALE) | DETENTE DU PERSONNEL | CAFETIERE ELECTRIQUE
Spécialités | Urologie | ETG 4 | HOSPITALISATION CONVENTIONNELLE DE CHIRURGIE | HOSPITALISATION COMPLETE DE CHIRURGIE TYPE 2 (UROLOGIE) | DETENTE DU PERSONNEL | CAFETIERE ELECTRIQUE
Spécialités | Gastro-entérologie | ETG 4 | HOSPITALISATION CONVENTIONNELLE DE MEDECINE | HOSPITALISATION COMPLETE DE MEDECINE TYPE 2 (GASTRO-ENTEROLOGIE | DETENTE DU PERSONNEL | CAFETIERE ELECTRIQUE
Spécialités | Ch. Viscérale | ETG 4 | HOSPITALISATION CONVENTIONNELLE DU PÔLE MERE | LOCAUX COMMUNS | DETENTE DU PERSONNEL | CAFETIERE ELECTRIQUE
Mère-Enfant | Gynecologie - obstétrique | ETG 4 | HOSPITALISATION CONVENTIONNELLE GYNECOLOGIE | UNITE D'HOSPITALISATION DE GYNECOLOGIE COMPLETE (30 LITS) | DETENTE DU PERSONNEL | CAFETIERE ELECTRIQUE
Mère-Enfant | Gynecologie - obstétrique | ETG 4 | HOSPITALISATION CONVENTIONNELLE OBSTETRIQUE 131 | UNITE D'HOSPITALISATION D'OBSTETRIQUE COMPLETE (30 LITS) | DETENTE DU PERSONNEL | CAFETIERE ELECTRIQUE
Spécialités | Ch. Traumato-Orthopédie | ETG 3 | HOSPITALISATION CONVENTIONNELLE DE CHIRURGIE | HOSPITALISATION COMPLETE DE CHIRURGIE TYPE 1.2 (TRAUMATO-ORTHOPEDIE) | DETENTE DU PERSONNEL | BOUILLOIRE
Spécialités | Ch. Traumato-Orthopédie | ETG 3 | HOSPITALISATION CONVENTIONNELLE DE CHIRURGIE | HOSPITALISATION COMPLETE DE CHIRURGIE TYPE 1.2 (TRAUMATO-ORTHOPEDIE) | OFFICE ALIMENTAIRE | BOUILLOIRE
Spécialités | CCV | ETG 3 | HOSPITALISATION CONVENTIONNELLE DE CHIRURGIE | HOSPITALISATION COMPLETE DE CHIRURGIE TYPE 1.3 (CHIRURGIE CARDIO-VASCULAIRE) | DETENTE DU PERSONNEL | BOUILLOIRE
Spécialités | CCV | ETG 3 | HOSPITALISATION CONVENTIONNELLE DE CHIRURGIE | HOSPITALISATION COMPLETE DE CHIRURGIE TYPE 1.3 (CHIRURGIE CARDIO-VASCULAIRE) | OFFICE ALIMENTAIRE | BOUILLOIRE
Spécialités | Neurochirurgie | ETG 3 | HOSPITALISATION CONVENTIONNELLE DE CHIRURGIE | HOSPITALISATION COMPLETE DE CHIRURGIE TYPE 1.4 (NEURO-CHIRURGIE) | DETENTE DU PERSONNEL | BOUILLOIRE
Spécialités | Neurochirurgie | ETG 3 | HOSPITALISATION CONVENTIONNELLE DE CHIRURGIE | HOSPITALISATION COMPLETE DE CHIRURGIE TYPE 1.4 (NEURO-CHIRURGIE) | OFFICE ALIMENTAIRE | BOUILLOIRE
Spécialités | Rhumatologie | ETG 3 | HOSPITALISATION CONVENTIONNELLE DE MEDECINE | HOSPITALISATION COMPLETE DE MEDECINE TYPE 1.1 (RHUMATOLOGIE) | DETENTE DU PERSONNEL | BOUILLOIRE
Spécialités | Rhumatologie | ETG 3 | HOSPITALISATION CONVENTIONNELLE DE MEDECINE | HOSPITALISATION COMPLETE DE MEDECINE TYPE 1.1 (RHUMATOLOGIE) | OFFICE ALIMENTAIRE | BOUILLOIRE
Spécialités | Cardiologie | ETG 3 | HOSPITALISATION CONVENTIONNELLE DE MEDECINE | HOSPITALISATION COMPLETE DE MEDECINE TYPE 1.2 (CARDIOLOGIE) | DETENTE DU PERSONNEL | BOUILLOIRE
Spécialités | Cardiologie | ETG 3 | HOSPITALISATION CONVENTIONNELLE DE MEDECINE | HOSPITALISATION COMPLETE DE MEDECINE TYPE 1.2 (CARDIOLOGIE) | OFFICE ALIMENTAIRE | BOUILLOIRE
Spécialités | Dermatologie | ETG 3 | HOSPITALISATION CONVENTIONNELLE DE MEDECINE | HOSPITALISATION COMPLETE DE MEDECINE TYPE 1.3 (DERMATOLOGIE) | DETENTE DU PERSONNEL | BOUILLOIRE
Spécialités | Dermatologie | ETG 3 | HOSPITALISATION CONVENTIONNELLE DE MEDECINE | HOSPITALISATION COMPLETE DE MEDECINE TYPE 1.3 (DERMATOLOGIE) | OFFICE ALIMENTAIRE | BOUILLOIRE
Spécialités | Pneumologie | ETG 3 | HOSPITALISATION CONVENTIONNELLE DE MEDECINE | HOSPITALISATION COMPLETE DE MEDECINE TYPE 1.4 (PNEUMOLOGIE) | OFFICE ALIMENTAIRE | BOUILLOIRE
Mère-Enfant | Néonatalogie - Pédiatrie | ETG 3 | HOSPITALISATION CONVENTIONNELLE PEDIATRIQUE | HOSPITALISATION COMPLETE DE PEDIATRIE 1 | OFFICE ALIMENTAIRE | BOUILLOIRE
Mère-Enfant | Ch. Pédiatrique | ETG 3 | HOSPITALISATION CONVENTIONNELLE PEDIATRIQUE | HOSPITALISATION COMPLETE DE PEDIATRIE 2 | DETENTE DU PERSONNEL | BOUILLOIRE
Mère-Enfant | Ch. Pédiatrique | ETG 3 | HOSPITALISATION CONVENTIONNELLE PEDIATRIQUE | HOSPITALISATION COMPLETE DE PEDIATRIE 2 | OFFICE ALIMENTAIRE | BOUILLOIRE
Mère-Enfant | Ch. Pédiatrique | ETG 3 | HOSPITALISATION CONVENTIONNELLE PEDIATRIQUE | HOSPITALISATION COMPLETE DE PEDIATRIE 3 | DETENTE DU PERSONNEL | BOUILLOIRE
Mère-Enfant | Ch. Pédiatrique | ETG 3 | HOSPITALISATION CONVENTIONNELLE PEDIATRIQUE | HOSPITALISATION COMPLETE DE PEDIATRIE 3 | OFFICE ALIMENTAIRE | BOUILLOIRE
Mère-Enfant | Néonatalogie - Pédiatrie | ETG 3 | HOSPITALISATION CONVENTIONNELLE PEDIATRIQUE | LOCAUX COMMUNS | DETENTE DU PERSONNEL | BOUILLOIRE
Mère-Enfant | Néonatalogie - Pédiatrie | ETG 3 | HOSPITALISATION CONVENTIONNELLE PEDIATRIQUE | UNITE D'HOSPITALISATION D'OBSTETRIQUE KANGOUROU (26 LITS) | DETENTE DU PERSONNEL | BOUILLOIRE
Mère-Enfant | Néonatalogie - Pédiatrie | ETG 3 | HOSPITALISATION CONVENTIONNELLE PEDIATRIQUE | UNITE D'HOSPITALISATION D'OBSTETRIQUE KANGOUROU (26 LITS) | OFFICE ALIMENTAIRE | BOUILLOIRE
Spécialités | Ch. Viscérale | ETG 4 | HOSPITALISATION CONVENTIONNELLE DE CHIRURGIE | HOSPITALISATION COMPLETE DE CHIRURGIE TYPE 1.5 (CHIRURGIE VISCERALE) | DETENTE DU PERSONNEL | BOUILLOIRE
Spécialités | Ch. Viscérale | ETG 4 | HOSPITALISATION CONVENTIONNELLE DE CHIRURGIE | HOSPITALISATION COMPLETE DE CHIRURGIE TYPE 1.5 (CHIRURGIE VISCERALE) | OFFICE ALIMENTAIRE | BOUILLOIRE
Spécialités | Urologie | ETG 4 | HOSPITALISATION CONVENTIONNELLE DE CHIRURGIE | HOSPITALISATION COMPLETE DE CHIRURGIE TYPE 2 (UROLOGIE) | DETENTE DU PERSONNEL | BOUILLOIRE
Spécialités | Urologie | ETG 4 | HOSPITALISATION CONVENTIONNELLE DE CHIRURGIE | HOSPITALISATION COMPLETE DE CHIRURGIE TYPE 2 (UROLOGIE) | OFFICE ALIMENTAIRE | BOUILLOIRE
Spécialités | Medecine interne | ETG 4 | HOSPITALISATION CONVENTIONNELLE DE MEDECINE | HOSPITALISATION COMPLETE DE MEDECINE TYPE 1.5 (MEDECINE INTERNE) | OFFICE ALIMENTAIRE | BOUILLOIRE
Spécialités | Gastro-entérologie | ETG 4 | HOSPITALISATION CONVENTIONNELLE DE MEDECINE | HOSPITALISATION COMPLETE DE MEDECINE TYPE 2 (GASTRO-ENTEROLOGIE | DETENTE DU PERSONNEL | BOUILLOIRE
Spécialités | Gastro-entérologie | ETG 4 | HOSPITALISATION CONVENTIONNELLE DE MEDECINE | HOSPITALISATION COMPLETE DE MEDECINE TYPE 2 (GASTRO-ENTEROLOGIE | OFFICE ALIMENTAIRE | BOUILLOIRE
Spécialités | Ch. Viscérale | ETG 4 | HOSPITALISATION CONVENTIONNELLE DU PÔLE MERE | LOCAUX COMMUNS | DETENTE DU PERSONNEL | BOUILLOIRE
Mère-Enfant | Gynecologie - obstétrique | ETG 4 | HOSPITALISATION CONVENTIONNELLE GYNECOLOGIE | UNITE D'HOSPITALISATION DE GYNECOLOGIE COMPLETE (30 LITS) | DETENTE DU PERSONNEL | BOUILLOIRE
Mère-Enfant | Gynecologie - obstétrique | ETG 4 | HOSPITALISATION CONVENTIONNELLE GYNECOLOGIE | UNITE D'HOSPITALISATION DE GYNECOLOGIE COMPLETE (30 LITS) | OFFICE ALIMENTAIRE | BOUILLOIRE
Mère-Enfant | Gynecologie - obstétrique | ETG 4 | HOSPITALISATION CONVENTIONNELLE OBSTETRIQUE 132 | UNITE D'HOSPITALISATION D'OBSTETRIQUE COMPLETE (30 LITS) | DETENTE DU PERSONNEL | BOUILLOIRE
Mère-Enfant | Gynecologie - obstétrique | ETG 4 | HOSPITALISATION CONVENTIONNELLE OBSTETRIQUE 133 | UNITE D'HOSPITALISATION D'OBSTETRIQUE COMPLETE (30 LITS) | OFFICE ALIMENTAIRE | BOUILLOIRE
Spécialités | Ch. Viscérale | ETG 4 | HOSPITALISATION CONVENTIONNELLE DE CHIRURGIE | HOSPITALISATION COMPLETE DE CHIRURGIE TYPE 1.5 (CHIRURGIE VISCERALE) | LOCAL MENAGE | NETTOYEUR VAPEUR
Spécialités | Hematologie | ETG 3 | HOSPITALISATION CONVENTIONNELLE DE CHIRURGIE | HOSPITALISATION COMPLETE DE CHIRURGIE TYPE 1.1 (HEMATOLOGIE ET GREFFE DE MOELLE) | CAHMBRE DE GREFFE (ANC CHAMBRE DOUBLE 1,2,3,4) | EQUIPEMENT DE TRAITEMENT D’AIR POUR HEMATOLOGIE
Spécialités | Hematologie | ETG 3 | HOSPITALISATION CONVENTIONNELLE DE CHIRURGIE | HOSPITALISATION COMPLETE DE CHIRURGIE TYPE 1.1 (HEMATOLOGIE ET GREFFE DE MOELLE) | COULOIR UNITE DE GREFFE DE MOELLE | EQUIPEMENT DE TRAITEMENT D’AIR POUR HEMATOLOGIE
Mère-Enfant | Ch. Pédiatrique | ETG 3 | HOSPITALISATION CONVENTIONNELLE PEDIATRIQUE | HOSPITALISATION COMPLETE DE PEDIATRIE 3 | SALLE D'EXPLORATION FONCTIONNELLE (ANC SALLE DE BAIN) | APPAREIL DE DETECTION ELECTROMYOGRAPHIQUE ET DE STIMULATION ELECTRIQUE (BIOFEEDBACK)
Spécialités | Hématologie | ETG 3 | HOSPITALISATION CONVENTIONNELLE DE CHIRURGIE | HOSPITALISATION COMPLETE DE CHIRURGIE TYPE 1.1 (HEMATOLOGIE ET GREFFE DE MOELLE) | CAHMBRE DE GREFFE (ANC CHAMBRE DOUBLE 1,2,3,4) | VELO PLIABLE
Spécialités | Hématologie | ETG 3 | HOSPITALISATION CONVENTIONNELLE DE CHIRURGIE | HOSPITALISATION COMPLETE DE CHIRURGIE TYPE 1.1 (HEMATOLOGIE ET GREFFE DE MOELLE) | CAHMBRE DE GREFFE (ANC CHAMBRE INDIVIDUELLE) | VELO PLIABLE
Mère-Enfant | Ch. Pédiatrique | ETG 3 | HOSPITALISATION CONVENTIONNELLE PEDIATRIQUE | HOSPITALISATION COMPLETE DE PEDIATRIE 2 | SALLE DE REEDUCATION (ANC REFECTOIRE) | APPAREIL CIRCUMDUCTION DE L’EPAULE
Spécialités | Dermatologie | ETG 3 | HOSPITALISATION CONVENTIONNELLE MEDICO-CHIRURGICALE | UNITE D'HOSPITALISATION COMPLETE DE MEDECINE TYPE 1.3 | CHAMBRE INDIVIDUELLE 1 | LASER ALEXANDRITE ET YAG
Spécialités | Dermatologie | ETG 3 | HOSPITALISATION CONVENTIONNELLE MEDICO-CHIRURGICALE | UNITE D'HOSPITALISATION COMPLETE DE MEDECINE TYPE 1.3 | CHAMBRE INDIVIDUELLE 2 | LASER AVEC COMBINAISON DE DEUX LONGUEURS D'ONDE ND:YAG (1064) ET FRACTION NON ABLATIF AVEC LONGUEUR D'ONDE : 1540 OU 1550 NM
Spécialités | Dermatologie | ETG 3 | HOSPITALISATION CONVENTIONNELLE MEDICO-CHIRURGICALE | UNITE D'HOSPITALISATION COMPLETE DE MEDECINE TYPE 1.3 | CHAMBRE INDIVIDUELLE 1 | LASER PIGMENTAIRE A PICOSECONDES AVEC 3 LONGUEURS D'ONDES : "532", "755 OU 785" ET "1064" NM
Spécialités | Dermatologie | ETG 3 | HOSPITALISATION CONVENTIONNELLE MEDICO-CHIRURGICALE | UNITE D'HOSPITALISATION COMPLETE DE MEDECINE TYPE 1.3 | CHAMBRE INDIVIDUELLE 1 | LASER CO2 AVEC PAM CHIRURGICALE, FRACTIONNEE ET GYNECOLOGIQUE
Spécialités | Dermatologie | ETG 3 | HOSPITALISATION CONVENTIONNELLE MEDICO-CHIRURGICALE | UNITE D'HOSPITALISATION COMPLETE DE MEDECINE TYPE 1.3 | CHAMBRE INDIVIDUELLE 1 | LASER A COLORANTE PULSE (595 NM ET 1064 NM)
Spécialités | Dermatologie | ETG 3 | HOSPITALISATION CONVENTIONNELLE MEDICO-CHIRURGICALE | UNITE D'HOSPITALISATION COMPLETE DE MEDECINE TYPE 1.3 | SALLE DE PREPARATION DES SOINS (petite chirurgie) | LASER PLASMA
Spécialités | Dermatologie | ETG 3 | HOSPITALISATION CONVENTIONNELLE MEDICO-CHIRURGICALE | UNITE D'HOSPITALISATION COMPLETE DE MEDECINE TYPE 1.3 | SALLE D'EXAMEN | LAMPE A LOUPE AVEC LUMIERE WOOD
Spécialités | Dermatologie | ETG 3 | HOSPITALISATION CONVENTIONNELLE MEDICO-CHIRURGICALE | UNITE D'HOSPITALISATION COMPLETE DE MEDECINE TYPE 1.3 | SALLE D'EXAMEN | LAMPE A LOUPE AVEC LUMIERE WOOD
Spécialités | Dermatologie | ETG 3 | HOSPITALISATION CONVENTIONNELLE MEDICO-CHIRURGICALE | UNITE D'HOSPITALISATION COMPLETE DE MEDECINE TYPE 1.3 | CHAMBRE INDIVIDUELLE 2 | GENERATEUR DE RADIOFREQUENCE
Spécialités | Dermatologie | ETG 3 | HOSPITALISATION CONVENTIONNELLE MEDICO-CHIRURGICALE | UNITE D'HOSPITALISATION COMPLETE DE MEDECINE TYPE 1.3 | CHAMBRE INDIVIDUELLE 2 | APPAREIL DE LYPOLYSE
Spécialités | Dermatologie | ETG 3 | HOSPITALISATION CONVENTIONNELLE MEDICO-CHIRURGICALE | UNITE D'HOSPITALISATION COMPLETE DE MEDECINE TYPE 1.3 | SALLE DE PREPARATION DES SOINS (petite chirurgie) | APPAREIL POUR EXTRACTION DES CELLULES SOUCHES DU CUIR CHEVELU
Spécialités | Dermatologie | ETG 3 | HOSPITALISATION CONVENTIONNELLE MEDICO-CHIRURGICALE | UNITE D'HOSPITALISATION COMPLETE DE MEDECINE TYPE 1.3 | SALLE DE PREPARATION DES SOINS (petite chirurgie) | STYLO CRYOGENIQUE POUR TRAITEMENT DE LESIONS CUTANEES BENINGUES
Spécialités | Dermatologie | ETG 3 | HOSPITALISATION CONVENTIONNELLE MEDICO-CHIRURGICALE | UNITE D'HOSPITALISATION COMPLETE DE MEDECINE TYPE 1.3 | CHAMBRE INDIVIDUELLE 2 | APPAREIL POUR NETTOYAGE DE LA PEAU
Spécialités | Hematologie | ETG 3 | HOSPITALISATION CONVENTIONNELLE DE CHIRURGIE | HOSPITALISATION COMPLETE DE CHIRURGIE TYPE 1.1 (HEMATOLOGIE ET GREFFE DE MOELLE) | HOPITAL DE JOUR (ANC CAHMBRES 11 + 12) 10 FAUTEUILS | COLONNE DE DISTRIBUTION MURALE
Spécialités | Rhumatologie (30 lits) | ETG 3 |  |  | HOPITAL DE JOUR | COLONNE DE DISTRIBUTION MURALE
Spécialités | Pneumologie (30 lits) | ETG 3 |  |  | HOPITAL DE JOUR | COLONNE DE DISTRIBUTION MURALE
Spécialités | Gastro-entérologie (30 lits) | ETG 4 |  |  | HOPITAL DE JOUR | COLONNE DE DISTRIBUTION MURALE
Spécialités | Médecine interne (30 lits) | ETG 4 |  |  | HOPITAL DE JOUR | COLONNE DE DISTRIBUTION MURALE
Spécialités | Dermatologie | ETG 3 | HOSPITALISATION CONVENTIONNELLE MEDICO-CHIRURGICALE | UNITE D'HOSPITALISATION COMPLETE DE MEDECINE TYPE 1.3 | SALLE DE PREPARATION DES SOINS (petite chirurgie) | LUNETTES LOUPE AVEC ECLAIRAGE LED
Spécialités | Hematologie | ETG 3 | HOSPITALISATION CONVENTIONNELLE DE CHIRURGIE | HOSPITALISATION COMPLETE DE CHIRURGIE TYPE 1.1 (HEMATOLOGIE ET GREFFE DE MOELLE) | UNITE D'APHERESE (ANC CHAMBRE 13) | BALANCE PESE PERSONNE MECANIQUE AVEC TOISE
Spécialités | Ch. Traumato-Orthopédie | ETG 3 | HOSPITALISATION CONVENTIONNELLE DE CHIRURGIE | HOSPITALISATION COMPLETE DE CHIRURGIE TYPE 1.2 (TRAUMATO-ORTHOPEDIE) | SALLE D'EXAMEN | BALANCE PESE PERSONNE MECANIQUE AVEC TOISE
Spécialités | CCV | ETG 3 | HOSPITALISATION CONVENTIONNELLE DE CHIRURGIE | HOSPITALISATION COMPLETE DE CHIRURGIE TYPE 1.3 (CHIRURGIE CARDIO-VASCULAIRE) | SALLE D'EXAMEN | BALANCE PESE PERSONNE MECANIQUE AVEC TOISE
Spécialités | Neurochirurgie | ETG 3 | HOSPITALISATION CONVENTIONNELLE DE CHIRURGIE | HOSPITALISATION COMPLETE DE CHIRURGIE TYPE 1.4 (NEURO-CHIRURGIE) | SALLE D'EXAMEN | BALANCE PESE PERSONNE MECANIQUE AVEC TOISE
Spécialités | Rhumatologie | ETG 3 | HOSPITALISATION CONVENTIONNELLE DE MEDECINE | HOSPITALISATION COMPLETE DE MEDECINE TYPE 1.1 (RHUMATOLOGIE) | SALLE D'EXAMEN | BALANCE PESE PERSONNE MECANIQUE AVEC TOISE
Spécialités | Cardiologie | ETG 3 | HOSPITALISATION CONVENTIONNELLE DE MEDECINE | HOSPITALISATION COMPLETE DE MEDECINE TYPE 1.2 (CARDIOLOGIE) | SALLE D'EXAMEN | BALANCE PESE PERSONNE MECANIQUE AVEC TOISE
Spécialités | Dermatologie | ETG 3 | HOSPITALISATION CONVENTIONNELLE DE MEDECINE | HOSPITALISATION COMPLETE DE MEDECINE TYPE 1.3 (DERMATOLOGIE) | SALLE D'EXAMEN | BALANCE PESE PERSONNE MECANIQUE AVEC TOISE
Spécialités | Pneumologie | ETG 3 | HOSPITALISATION CONVENTIONNELLE DE MEDECINE | HOSPITALISATION COMPLETE DE MEDECINE TYPE 1.4 (PNEUMOLOGIE) | HOPITAL DE JOUR (ANC CAHMBRES 12 + 13) | BALANCE PESE PERSONNE MECANIQUE AVEC TOISE
Spécialités | Pneumologie | ETG 3 | HOSPITALISATION CONVENTIONNELLE DE MEDECINE | HOSPITALISATION COMPLETE DE MEDECINE TYPE 1.4 (PNEUMOLOGIE) | UNITE DU SOMMEIL (CHAMBRE DOUBLE 6 + SALLE D'EXAMEN + RANGEMENT CONSOMMABLE) | BALANCE PESE PERSONNE MECANIQUE AVEC TOISE
Mère-Enfant | Néonatalogie - Pédiatrie | ETG 3 | HOSPITALISATION CONVENTIONNELLE PEDIATRIQUE | HOSPITALISATION COMPLETE DE PEDIATRIE 1 | SALLE D'EXAMEN | BALANCE PESE PERSONNE MECANIQUE AVEC TOISE
Mère-Enfant | Ch. Pédiatrique | ETG 3 | HOSPITALISATION CONVENTIONNELLE PEDIATRIQUE | HOSPITALISATION COMPLETE DE PEDIATRIE 2 | SALLE D'EXAMEN | BALANCE PESE PERSONNE MECANIQUE AVEC TOISE
Mère-Enfant | Ch. Pédiatrique | ETG 3 | HOSPITALISATION CONVENTIONNELLE PEDIATRIQUE | HOSPITALISATION COMPLETE DE PEDIATRIE 3 | SALLE D'EXAMEN | BALANCE PESE PERSONNE MECANIQUE AVEC TOISE
Mère-Enfant | Néonatalogie - Pédiatrie | ETG 3 | HOSPITALISATION CONVENTIONNELLE PEDIATRIQUE | UNITE D'HOSPITALISATION D'OBSTETRIQUE KANGOUROU (26 LITS) | SALLE D'EXAMEN | BALANCE PESE PERSONNE MECANIQUE AVEC TOISE
Spécialités | Ch. Viscérale | ETG 4 | HOSPITALISATION CONVENTIONNELLE DE CHIRURGIE | HOSPITALISATION COMPLETE DE CHIRURGIE TYPE 1.5 (CHIRURGIE VISCERALE) | SALLE D'EXAMEN | BALANCE PESE PERSONNE MECANIQUE AVEC TOISE
Spécialités | Urologie | ETG 4 | HOSPITALISATION CONVENTIONNELLE DE CHIRURGIE | HOSPITALISATION COMPLETE DE CHIRURGIE TYPE 2 (UROLOGIE) | SALLE D'EXAMEN | BALANCE PESE PERSONNE MECANIQUE AVEC TOISE
Spécialités | Medecine interne | ETG 4 | HOSPITALISATION CONVENTIONNELLE DE MEDECINE | HOSPITALISATION COMPLETE DE MEDECINE TYPE 1.5 (MEDECINE INTERNE) | SALLE DE CONSULTATION (PARTIE DE SALON DES FAMILLES) | BALANCE PESE PERSONNE MECANIQUE AVEC TOISE
Spécialités | Medecine interne | ETG 4 | HOSPITALISATION CONVENTIONNELLE DE MEDECINE | HOSPITALISATION COMPLETE DE MEDECINE TYPE 1.5 (MEDECINE INTERNE) | SALLE D'EXAMEN | BALANCE PESE PERSONNE MECANIQUE AVEC TOISE
Spécialités | Gastro-entérologie | ETG 4 | HOSPITALISATION CONVENTIONNELLE DE MEDECINE | HOSPITALISATION COMPLETE DE MEDECINE TYPE 2 (GASTRO-ENTEROLOGIE | SALLE D'EXAMEN | BALANCE PESE PERSONNE MECANIQUE AVEC TOISE
Mère-Enfant | Gynecologie - obstétrique | ETG 4 | HOSPITALISATION CONVENTIONNELLE GYNECOLOGIE | UNITE D'HOSPITALISATION DE GYNECOLOGIE COMPLETE (30 LITS) | SALLE D'EXAMEN | BALANCE PESE PERSONNE MECANIQUE AVEC TOISE
Mère-Enfant | Gynecologie - obstétrique | ETG 4 | HOSPITALISATION CONVENTIONNELLE GYNECOLOGIE | UNITE D'HOSPITALISATION DE GYNECOLOGIE COMPLETE (30 LITS) | SALLE D'EXPLORATION FONCTIONNELLE (ANC NURSERIE) | BALANCE PESE PERSONNE MECANIQUE AVEC TOISE
Mère-Enfant | Gynecologie - obstétrique | ETG 4 | HOSPITALISATION CONVENTIONNELLE OBSTETRIQUE 134 | UNITE D'HOSPITALISATION D'OBSTETRIQUE COMPLETE (30 LITS) | SALLE D'EXAMEN | BALANCE PESE PERSONNE MECANIQUE AVEC TOISE
Mère-Enfant | Ch. Pédiatrique | ETG 3 | HOSPITALISATION CONVENTIONNELLE PEDIATRIQUE | HOSPITALISATION COMPLETE DE PEDIATRIE 3 | SALLE D'EXPLORATION FONCTIONNELLE (ANC SALLE DE BAIN) | BALANCE PESE BEBE ELECTRONIQUE AVEC TOISE
Mère-Enfant | Néonatalogie - Pédiatrie | ETG 3 | HOSPITALISATION CONVENTIONNELLE PEDIATRIQUE | UNITE D'HOSPITALISATION D'OBSTETRIQUE KANGOUROU (26 LITS) | NURSERIE | BALANCE PESE BEBE ELECTRONIQUE AVEC TOISE
Mère-Enfant | Gynecologie - obstétrique | ETG 4 | HOSPITALISATION CONVENTIONNELLE DU PÔLE MERE | UNITE D'HOSPITALISATION D'OBSTETRIQUE COMPLETE (30 LITS) | NURSERIE | BALANCE PESE BEBE ELECTRONIQUE AVEC TOISE
Spécialités | Hematologie | ETG 3 | HOSPITALISATION CONVENTIONNELLE DE CHIRURGIE | HOSPITALISATION COMPLETE DE CHIRURGIE TYPE 1.1 (HEMATOLOGIE ET GREFFE DE MOELLE) | RANGEMENT MATERIEL | THERMOMETRE ELECTRONIQUE
Spécialités | Ch. Traumato-Orthopédie | ETG 3 | HOSPITALISATION CONVENTIONNELLE DE CHIRURGIE | HOSPITALISATION COMPLETE DE CHIRURGIE TYPE 1.2 (TRAUMATO-ORTHOPEDIE) | RANGEMENT MATERIEL | THERMOMETRE ELECTRONIQUE
Spécialités | CCV | ETG 3 | HOSPITALISATION CONVENTIONNELLE DE CHIRURGIE | HOSPITALISATION COMPLETE DE CHIRURGIE TYPE 1.3 (CHIRURGIE CARDIO-VASCULAIRE) | RANGEMENT MATERIEL | THERMOMETRE ELECTRONIQUE
Spécialités | Neurochirurgie | ETG 3 | HOSPITALISATION CONVENTIONNELLE DE CHIRURGIE | HOSPITALISATION COMPLETE DE CHIRURGIE TYPE 1.4 (NEURO-CHIRURGIE) | RANGEMENT MATERIEL | THERMOMETRE ELECTRONIQUE
Spécialités | Rhumatologie | ETG 3 | HOSPITALISATION CONVENTIONNELLE DE MEDECINE | HOSPITALISATION COMPLETE DE MEDECINE TYPE 1.1 (RHUMATOLOGIE) | RANGEMENT MATERIEL | THERMOMETRE ELECTRONIQUE
Spécialités | Cardiologie | ETG 3 | HOSPITALISATION CONVENTIONNELLE DE MEDECINE | HOSPITALISATION COMPLETE DE MEDECINE TYPE 1.2 (CARDIOLOGIE) | RANGEMENT MATERIEL | THERMOMETRE ELECTRONIQUE
Spécialités | Dermatologie | ETG 3 | HOSPITALISATION CONVENTIONNELLE DE MEDECINE | HOSPITALISATION COMPLETE DE MEDECINE TYPE 1.3 (DERMATOLOGIE) | RANGEMENT MATERIEL | THERMOMETRE ELECTRONIQUE
Spécialités | Pneumologie | ETG 3 | HOSPITALISATION CONVENTIONNELLE DE MEDECINE | HOSPITALISATION COMPLETE DE MEDECINE TYPE 1.4 (PNEUMOLOGIE) | RANGEMENT MATERIEL | THERMOMETRE ELECTRONIQUE
Mère-Enfant | Néonatalogie - Pédiatrie | ETG 3 | HOSPITALISATION CONVENTIONNELLE PEDIATRIQUE | HOSPITALISATION COMPLETE DE PEDIATRIE 1 | RANGEMENT MATERIEL | THERMOMETRE ELECTRONIQUE
Mère-Enfant | Ch. Pédiatrique | ETG 3 | HOSPITALISATION CONVENTIONNELLE PEDIATRIQUE | HOSPITALISATION COMPLETE DE PEDIATRIE 2 | RANGEMENT MATERIEL | THERMOMETRE ELECTRONIQUE
Mère-Enfant | Ch. Pédiatrique | ETG 3 | HOSPITALISATION CONVENTIONNELLE PEDIATRIQUE | HOSPITALISATION COMPLETE DE PEDIATRIE 3 | RANGEMENT MATERIEL | THERMOMETRE ELECTRONIQUE
Mère-Enfant | Néonatalogie - Pédiatrie | ETG 3 | HOSPITALISATION CONVENTIONNELLE PEDIATRIQUE | UNITE D'HOSPITALISATION D'OBSTETRIQUE KANGOUROU (26 LITS) | RANGEMENT MATERIEL | THERMOMETRE ELECTRONIQUE
Spécialités | Ch. Viscérale | ETG 4 | HOSPITALISATION CONVENTIONNELLE DE CHIRURGIE | HOSPITALISATION COMPLETE DE CHIRURGIE TYPE 1.5 (CHIRURGIE VISCERALE) | RANGEMENT MATERIEL | THERMOMETRE ELECTRONIQUE
Spécialités | Urologie | ETG 4 | HOSPITALISATION CONVENTIONNELLE DE CHIRURGIE | HOSPITALISATION COMPLETE DE CHIRURGIE TYPE 2 (UROLOGIE) | RANGEMENT MATERIEL | THERMOMETRE ELECTRONIQUE
Spécialités | Medecine interne | ETG 4 | HOSPITALISATION CONVENTIONNELLE DE MEDECINE | HOSPITALISATION COMPLETE DE MEDECINE TYPE 1.5 (MEDECINE INTERNE) | RANGEMENT MATERIEL (ANC SANITAIRES H/F) | THERMOMETRE ELECTRONIQUE
Spécialités | Gastro-entérologie | ETG 4 | HOSPITALISATION CONVENTIONNELLE DE MEDECINE | HOSPITALISATION COMPLETE DE MEDECINE TYPE 2 (GASTRO-ENTEROLOGIE | RANGEMENT MATERIEL | THERMOMETRE ELECTRONIQUE
Mère-Enfant | Gynecologie - obstétrique | ETG 4 | HOSPITALISATION CONVENTIONNELLE GYNECOLOGIE | UNITE D'HOSPITALISATION DE GYNECOLOGIE COMPLETE (30 LITS) | RANGEMENT MATERIEL | THERMOMETRE ELECTRONIQUE
Mère-Enfant | Gynecologie - obstétrique | ETG 4 | HOSPITALISATION CONVENTIONNELLE DU PÔLE MERE | UNITE D'HOSPITALISATION D'OBSTETRIQUE COMPLETE (30 LITS) | RANGEMENT MATERIEL | THERMOMETRE ELECTRONIQUE
Spécialités | Dermatologie | ETG 3 | HOSPITALISATION CONVENTIONNELLE MEDICO-CHIRURGICALE | UNITE D'HOSPITALISATION COMPLETE DE MEDECINE TYPE 1.3 | RANGEMENT MATERIEL | THERMOMETRE A INFRAROUGE
Spécialités | CCV | ETG 3 | HOSPITALISATION CONVENTIONNELLE DE CHIRURGIE | HOSPITALISATION COMPLETE DE CHIRURGIE TYPE 1.3 (CHIRURGIE CARDIO-VASCULAIRE) | RANGEMENT MATERIEL | ACCELERARTTEUR-RECHAUFFEUR DE PERFUSION
Mère-Enfant | Gynecologie - obstétrique | ETG 4 | HOSPITALISATION CONVENTIONNELLE DU PÔLE MERE | UNITE D'HOSPITALISATION D'OBSTETRIQUE COMPLETE (30 LITS) | RANGEMENT MATERIEL | RECHAUFFEUR DE SANG
Spécialités | Hematologie | ETG 3 | HOSPITALISATION CONVENTIONNELLE DE CHIRURGIE | HOSPITALISATION COMPLETE DE CHIRURGIE TYPE 1.1 (HEMATOLOGIE ET GREFFE DE MOELLE) | RANGEMENT MATERIEL | RECHAUFFEUR DE SANG
Spécialités | Ch. Traumato-Orthopédie | ETG 3 | HOSPITALISATION CONVENTIONNELLE DE CHIRURGIE | HOSPITALISATION COMPLETE DE CHIRURGIE TYPE 1.2 (TRAUMATO-ORTHOPEDIE) | RANGEMENT MATERIEL | RECHAUFFEUR DE SANG
Spécialités | CCV | ETG 3 | HOSPITALISATION CONVENTIONNELLE DE CHIRURGIE | HOSPITALISATION COMPLETE DE CHIRURGIE TYPE 1.3 (CHIRURGIE CARDIO-VASCULAIRE) | RANGEMENT MATERIEL | RECHAUFFEUR DE SANG
Spécialités | Neurochirurgie | ETG 3 | HOSPITALISATION CONVENTIONNELLE DE CHIRURGIE | HOSPITALISATION COMPLETE DE CHIRURGIE TYPE 1.4 (NEURO-CHIRURGIE) | RANGEMENT MATERIEL | RECHAUFFEUR DE SANG
Spécialités | Ch. Viscérale | ETG 4 | HOSPITALISATION CONVENTIONNELLE DE CHIRURGIE | HOSPITALISATION COMPLETE DE CHIRURGIE TYPE 1.5 (CHIRURGIE VISCERALE) | RANGEMENT MATERIEL | RECHAUFFEUR DE SANG
Spécialités | Urologie | ETG 4 | HOSPITALISATION CONVENTIONNELLE DE CHIRURGIE | HOSPITALISATION COMPLETE DE CHIRURGIE TYPE 2 (UROLOGIE) | RANGEMENT MATERIEL | RECHAUFFEUR DE SANG
Spécialités | Rhumatologie | ETG 3 | HOSPITALISATION CONVENTIONNELLE DE MEDECINE | HOSPITALISATION COMPLETE DE MEDECINE TYPE 1.1 (RHUMATOLOGIE) | RANGEMENT MATERIEL | RECHAUFFEUR DE SANG
Spécialités | Cardiologie | ETG 3 | HOSPITALISATION CONVENTIONNELLE DE MEDECINE | HOSPITALISATION COMPLETE DE MEDECINE TYPE 1.2 (CARDIOLOGIE) | RANGEMENT MATERIEL | RECHAUFFEUR DE SANG
Spécialités | Dermatologie | ETG 3 | HOSPITALISATION CONVENTIONNELLE DE MEDECINE | HOSPITALISATION COMPLETE DE MEDECINE TYPE 1.3 (DERMATOLOGIE) | RANGEMENT MATERIEL | RECHAUFFEUR DE SANG
Spécialités | Pneumologie | ETG 3 | HOSPITALISATION CONVENTIONNELLE DE MEDECINE | HOSPITALISATION COMPLETE DE MEDECINE TYPE 1.4 (PNEUMOLOGIE) | RANGEMENT MATERIEL | RECHAUFFEUR DE SANG
Spécialités | Medecine interne | ETG 4 | HOSPITALISATION CONVENTIONNELLE DE MEDECINE | HOSPITALISATION COMPLETE DE MEDECINE TYPE 1.5 (MEDECINE INTERNE) | RANGEMENT MATERIEL (ANC SANITAIRES H/F) | RECHAUFFEUR DE SANG
Spécialités | Gastro-entérologie | ETG 4 | HOSPITALISATION CONVENTIONNELLE DE MEDECINE | HOSPITALISATION COMPLETE DE MEDECINE TYPE 2 (GASTRO-ENTEROLOGIE | RANGEMENT MATERIEL | RECHAUFFEUR DE SANG
Mère-Enfant | Gynecologie - obstétrique | ETG 4 | HOSPITALISATION CONVENTIONNELLE DU PÔLE MERE | UNITE D'HOSPITALISATION DE GYNECOLOGIE COMPLETE (30 LITS) | RANGEMENT MATERIEL | RECHAUFFEUR DE SANG
Mère-Enfant | Néonatalogie - Pédiatrie | ETG 3 | HOSPITALISATION CONVENTIONNELLE PEDIATRIQUE | HOSPITALISATION COMPLETE DE PEDIATRIE 1 | RANGEMENT MATERIEL | RECHAUFFEUR DE SANG
Mère-Enfant | Ch. Pédiatrique | ETG 3 | HOSPITALISATION CONVENTIONNELLE PEDIATRIQUE | HOSPITALISATION COMPLETE DE PEDIATRIE 2 | RANGEMENT MATERIEL | RECHAUFFEUR DE SANG
Mère-Enfant | Ch. Pédiatrique | ETG 3 | HOSPITALISATION CONVENTIONNELLE PEDIATRIQUE | HOSPITALISATION COMPLETE DE PEDIATRIE 3 | RANGEMENT MATERIEL | RECHAUFFEUR DE SANG
Mère-Enfant | Néonatalogie - Pédiatrie | ETG 3 | HOSPITALISATION CONVENTIONNELLE PEDIATRIQUE | UNITE D'HOSPITALISATION D'OBSTETRIQUE KANGOUROU (26 LITS) | RANGEMENT MATERIEL | RECHAUFFEUR DE SANG
Spécialités | CCV | ETG 3 | HOSPITALISATION CONVENTIONNELLE DE CHIRURGIE | HOSPITALISATION COMPLETE DE CHIRURGIE TYPE 1.3 (CHIRURGIE CARDIO-VASCULAIRE) | CHAMBRE DOUBLE SOINS INTENSIFS | VALISE DE LARYNGOSCOPE ADULTE FIBRE OPTIQUE
Spécialités | Neurochirurgie | ETG 3 | HOSPITALISATION CONVENTIONNELLE DE CHIRURGIE | HOSPITALISATION COMPLETE DE CHIRURGIE TYPE 1.4 (NEURO-CHIRURGIE) | CHAMBRE DOUBLE SOINS INTENSIFS | VALISE DE LARYNGOSCOPE ADULTE FIBRE OPTIQUE
Spécialités | Ch. Viscérale | ETG 4 | HOSPITALISATION CONVENTIONNELLE DE CHIRURGIE | HOSPITALISATION COMPLETE DE CHIRURGIE TYPE 1.5 (CHIRURGIE VISCERALE) | RANGEMENT MATERIEL | INSUFLATEUR MANUEL ADULTE
Spécialités | Ch. Viscérale | ETG 4 | HOSPITALISATION CONVENTIONNELLE DE CHIRURGIE | HOSPITALISATION COMPLETE DE CHIRURGIE TYPE 1.5 (CHIRURGIE VISCERALE) | RANGEMENT MATERIEL | INSUFLATEUR MANUEL ENFANT
Mère-Enfant | Ch. Pédiatrique | ETG 3 | HOSPITALISATION CONVENTIONNELLE PEDIATRIQUE | HOSPITALISATION COMPLETE DE PEDIATRIE 3 | SALLE D'EXPLORATION FONCTIONNELLE (ANC SALLE DE BAIN) | APPAREIL DE NEUROSTIMULATION POUR ANESTHESIE LOCOREGIONALE
Spécialités | Dermatologie | ETG 3 | HOSPITALISATION CONVENTIONNELLE MEDICO-CHIRURGICALE | UNITE D'HOSPITALISATION COMPLETE DE MEDECINE TYPE 1.3 | SALLE DE PREPARATION DES SOINS (petite chirurgie) | BISTOURI MONOPOLAIRE BIPOLAIRE DE DERMATOLOGIE
Mère-Enfant | Néonatalogie - Pédiatrie | ETG 3 | HOSPITALISATION CONVENTIONNELLE PEDIATRIQUE | UNITE D'HOSPITALISATION D'OBSTETRIQUE KANGOUROU (26 LITS) | NURSERIE | MEUBLE DE CHANGE AVEC BAIGNOIRE
Mère-Enfant | Gynecologie - obstétrique | ETG 4 | HOSPITALISATION CONVENTIONNELLE DU PÔLE MERE | UNITE D'HOSPITALISATION D'OBSTETRIQUE COMPLETE (30 LITS) | NURSERIE | MEUBLE DE CHANGE AVEC BAIGNOIRE
Spécialités | Hematologie | ETG 3 | HOSPITALISATION CONVENTIONNELLE DE CHIRURGIE | HOSPITALISATION COMPLETE DE CHIRURGIE TYPE 1.1 (HEMATOLOGIE ET GREFFE DE MOELLE) | RANGEMENT MATERIEL | PLANCHE DE TRANSFERT PATIENT
Spécialités | Ch. Traumato-Orthopédie | ETG 3 | HOSPITALISATION CONVENTIONNELLE DE CHIRURGIE | HOSPITALISATION COMPLETE DE CHIRURGIE TYPE 1.2 (TRAUMATO-ORTHOPEDIE) | RANGEMENT MATERIEL | PLANCHE DE TRANSFERT PATIENT
Spécialités | CCV | ETG 3 | HOSPITALISATION CONVENTIONNELLE DE CHIRURGIE | HOSPITALISATION COMPLETE DE CHIRURGIE TYPE 1.3 (CHIRURGIE CARDIO-VASCULAIRE) | RANGEMENT MATERIEL | PLANCHE DE TRANSFERT PATIENT
Spécialités | Neurochirurgie | ETG 3 | HOSPITALISATION CONVENTIONNELLE DE CHIRURGIE | HOSPITALISATION COMPLETE DE CHIRURGIE TYPE 1.4 (NEURO-CHIRURGIE) | RANGEMENT MATERIEL | PLANCHE DE TRANSFERT PATIENT
Spécialités | Rhumatologie | ETG 3 | HOSPITALISATION CONVENTIONNELLE DE MEDECINE | HOSPITALISATION COMPLETE DE MEDECINE TYPE 1.1 (RHUMATOLOGIE) | RANGEMENT MATERIEL | PLANCHE DE TRANSFERT PATIENT
Spécialités | Cardiologie | ETG 3 | HOSPITALISATION CONVENTIONNELLE DE MEDECINE | HOSPITALISATION COMPLETE DE MEDECINE TYPE 1.2 (CARDIOLOGIE) | RANGEMENT MATERIEL | PLANCHE DE TRANSFERT PATIENT
Spécialités | Dermatologie | ETG 3 | HOSPITALISATION CONVENTIONNELLE DE MEDECINE | HOSPITALISATION COMPLETE DE MEDECINE TYPE 1.3 (DERMATOLOGIE) | RANGEMENT MATERIEL | PLANCHE DE TRANSFERT PATIENT
Spécialités | Pneumologie | ETG 3 | HOSPITALISATION CONVENTIONNELLE DE MEDECINE | HOSPITALISATION COMPLETE DE MEDECINE TYPE 1.4 (PNEUMOLOGIE) | RANGEMENT MATERIEL | PLANCHE DE TRANSFERT PATIENT
Mère-Enfant | Néonatalogie - Pédiatrie | ETG 3 | HOSPITALISATION CONVENTIONNELLE PEDIATRIQUE | HOSPITALISATION COMPLETE DE PEDIATRIE 1 | RANGEMENT MATERIEL | PLANCHE DE TRANSFERT PATIENT
Mère-Enfant | Ch. Pédiatrique | ETG 3 | HOSPITALISATION CONVENTIONNELLE PEDIATRIQUE | HOSPITALISATION COMPLETE DE PEDIATRIE 2 | RANGEMENT MATERIEL | PLANCHE DE TRANSFERT PATIENT
Mère-Enfant | Ch. Pédiatrique | ETG 3 | HOSPITALISATION CONVENTIONNELLE PEDIATRIQUE | HOSPITALISATION COMPLETE DE PEDIATRIE 3 | RANGEMENT MATERIEL | PLANCHE DE TRANSFERT PATIENT
Mère-Enfant | Néonatalogie - Pédiatrie | ETG 3 | HOSPITALISATION CONVENTIONNELLE PEDIATRIQUE | UNITE D'HOSPITALISATION D'OBSTETRIQUE KANGOUROU (26 LITS) | RANGEMENT MATERIEL | PLANCHE DE TRANSFERT PATIENT
Spécialités | Ch. Viscérale | ETG 4 | HOSPITALISATION CONVENTIONNELLE DE CHIRURGIE | HOSPITALISATION COMPLETE DE CHIRURGIE TYPE 1.5 (CHIRURGIE VISCERALE) | RANGEMENT MATERIEL | PLANCHE DE TRANSFERT PATIENT
Spécialités | Urologie | ETG 4 | HOSPITALISATION CONVENTIONNELLE DE CHIRURGIE | HOSPITALISATION COMPLETE DE CHIRURGIE TYPE 2 (UROLOGIE) | RANGEMENT MATERIEL | PLANCHE DE TRANSFERT PATIENT
Spécialités | Medecine interne | ETG 4 | HOSPITALISATION CONVENTIONNELLE DE MEDECINE | HOSPITALISATION COMPLETE DE MEDECINE TYPE 1.5 (MEDECINE INTERNE) | RANGEMENT MATERIEL (ANC SANITAIRES H/F) | PLANCHE DE TRANSFERT PATIENT
Spécialités | Gastro-entérologie | ETG 4 | HOSPITALISATION CONVENTIONNELLE DE MEDECINE | HOSPITALISATION COMPLETE DE MEDECINE TYPE 2 (GASTRO-ENTEROLOGIE | RANGEMENT MATERIEL | PLANCHE DE TRANSFERT PATIENT
Mère-Enfant | Gynecologie - obstétrique | ETG 4 | HOSPITALISATION CONVENTIONNELLE DU PÔLE MERE | UNITE D'HOSPITALISATION DE GYNECOLOGIE COMPLETE (30 LITS) | RANGEMENT MATERIEL | PLANCHE DE TRANSFERT PATIENT
Mère-Enfant | Gynecologie - obstétrique | ETG 4 | HOSPITALISATION CONVENTIONNELLE DU PÔLE MERE | UNITE D'HOSPITALISATION D'OBSTETRIQUE COMPLETE (30 LITS) | RANGEMENT MATERIEL | PLANCHE DE TRANSFERT PATIENT
Spécialités | Hematologie | ETG 3 | HOSPITALISATION CONVENTIONNELLE DE CHIRURGIE | HOSPITALISATION COMPLETE DE CHIRURGIE TYPE 1.1 (HEMATOLOGIE ET GREFFE DE MOELLE) | RANGEMENT MATERIEL | PLANCHE DE TRANSFERT WC
Spécialités | Ch. Traumato-Orthopédie | ETG 3 | HOSPITALISATION CONVENTIONNELLE DE CHIRURGIE | HOSPITALISATION COMPLETE DE CHIRURGIE TYPE 1.2 (TRAUMATO-ORTHOPEDIE) | RANGEMENT MATERIEL | PLANCHE DE TRANSFERT WC
Spécialités | CCV | ETG 3 | HOSPITALISATION CONVENTIONNELLE DE CHIRURGIE | HOSPITALISATION COMPLETE DE CHIRURGIE TYPE 1.3 (CHIRURGIE CARDIO-VASCULAIRE) | RANGEMENT MATERIEL | PLANCHE DE TRANSFERT WC
Spécialités | Neurochirurgie | ETG 3 | HOSPITALISATION CONVENTIONNELLE DE CHIRURGIE | HOSPITALISATION COMPLETE DE CHIRURGIE TYPE 1.4 (NEURO-CHIRURGIE) | RANGEMENT MATERIEL | PLANCHE DE TRANSFERT WC
Spécialités | Rhumatologie | ETG 3 | HOSPITALISATION CONVENTIONNELLE DE MEDECINE | HOSPITALISATION COMPLETE DE MEDECINE TYPE 1.1 (RHUMATOLOGIE) | RANGEMENT MATERIEL | PLANCHE DE TRANSFERT WC
Spécialités | Cardiologie | ETG 3 | HOSPITALISATION CONVENTIONNELLE DE MEDECINE | HOSPITALISATION COMPLETE DE MEDECINE TYPE 1.2 (CARDIOLOGIE) | RANGEMENT MATERIEL | PLANCHE DE TRANSFERT WC
Spécialités | Dermatologie | ETG 3 | HOSPITALISATION CONVENTIONNELLE DE MEDECINE | HOSPITALISATION COMPLETE DE MEDECINE TYPE 1.3 (DERMATOLOGIE) | RANGEMENT MATERIEL | PLANCHE DE TRANSFERT WC
Spécialités | Pneumologie | ETG 3 | HOSPITALISATION CONVENTIONNELLE DE MEDECINE | HOSPITALISATION COMPLETE DE MEDECINE TYPE 1.4 (PNEUMOLOGIE) | RANGEMENT MATERIEL | PLANCHE DE TRANSFERT WC
Mère-Enfant | Néonatalogie - Pédiatrie | ETG 3 | HOSPITALISATION CONVENTIONNELLE PEDIATRIQUE | HOSPITALISATION COMPLETE DE PEDIATRIE 1 | RANGEMENT MATERIEL | PLANCHE DE TRANSFERT WC
Mère-Enfant | Ch. Pédiatrique | ETG 3 | HOSPITALISATION CONVENTIONNELLE PEDIATRIQUE | HOSPITALISATION COMPLETE DE PEDIATRIE 2 | RANGEMENT MATERIEL | PLANCHE DE TRANSFERT WC
Mère-Enfant | Ch. Pédiatrique | ETG 3 | HOSPITALISATION CONVENTIONNELLE PEDIATRIQUE | HOSPITALISATION COMPLETE DE PEDIATRIE 3 | RANGEMENT MATERIEL | PLANCHE DE TRANSFERT WC
Mère-Enfant | Néonatalogie - Pédiatrie | ETG 3 | HOSPITALISATION CONVENTIONNELLE PEDIATRIQUE | UNITE D'HOSPITALISATION D'OBSTETRIQUE KANGOUROU (26 LITS) | RANGEMENT MATERIEL | PLANCHE DE TRANSFERT WC
Spécialités | Ch. Viscérale | ETG 4 | HOSPITALISATION CONVENTIONNELLE DE CHIRURGIE | HOSPITALISATION COMPLETE DE CHIRURGIE TYPE 1.5 (CHIRURGIE VISCERALE) | RANGEMENT MATERIEL | PLANCHE DE TRANSFERT WC
Spécialités | Urologie | ETG 4 | HOSPITALISATION CONVENTIONNELLE DE CHIRURGIE | HOSPITALISATION COMPLETE DE CHIRURGIE TYPE 2 (UROLOGIE) | RANGEMENT MATERIEL | PLANCHE DE TRANSFERT WC
Spécialités | Medecine interne | ETG 4 | HOSPITALISATION CONVENTIONNELLE DE MEDECINE | HOSPITALISATION COMPLETE DE MEDECINE TYPE 1.5 (MEDECINE INTERNE) | RANGEMENT MATERIEL (ANC SANITAIRES H/F) | PLANCHE DE TRANSFERT WC
Spécialités | Gastro-entérologie | ETG 4 | HOSPITALISATION CONVENTIONNELLE DE MEDECINE | HOSPITALISATION COMPLETE DE MEDECINE TYPE 2 (GASTRO-ENTEROLOGIE | RANGEMENT MATERIEL | PLANCHE DE TRANSFERT WC
Mère-Enfant | Gynecologie - obstétrique | ETG 4 | HOSPITALISATION CONVENTIONNELLE DU PÔLE MERE | UNITE D'HOSPITALISATION DE GYNECOLOGIE COMPLETE (30 LITS) | RANGEMENT MATERIEL | PLANCHE DE TRANSFERT WC
Mère-Enfant | Gynecologie - obstétrique | ETG 4 | HOSPITALISATION CONVENTIONNELLE DU PÔLE MERE | UNITE D'HOSPITALISATION D'OBSTETRIQUE COMPLETE (30 LITS) | RANGEMENT MATERIEL | PLANCHE DE TRANSFERT WC
Spécialités | Ch. Viscérale | ETG 4 | HOSPITALISATION CONVENTIONNELLE DE CHIRURGIE | HOSPITALISATION COMPLETE DE CHIRURGIE TYPE 1.5 (CHIRURGIE VISCERALE) | PHARMACIE | COFFRE A STUPEFIANTS
Spécialités | Ch. Traumato-Orthopédie | ETG 3 | HOSPITALISATION CONVENTIONNELLE DE CHIRURGIE | HOSPITALISATION COMPLETE DE CHIRURGIE TYPE 1.2 (TRAUMATO-ORTHOPEDIE) | OFFICE ALIMENTAIRE | CHARIOT DE REMISE EN TEMPERATURE ET MAINTIEN AU CHAUD
Spécialités | CCV | ETG 3 | HOSPITALISATION CONVENTIONNELLE DE CHIRURGIE | HOSPITALISATION COMPLETE DE CHIRURGIE TYPE 1.3 (CHIRURGIE CARDIO-VASCULAIRE) | OFFICE ALIMENTAIRE | CHARIOT DE REMISE EN TEMPERATURE ET MAINTIEN AU CHAUD
Spécialités | Neurochirurgie | ETG 3 | HOSPITALISATION CONVENTIONNELLE DE CHIRURGIE | HOSPITALISATION COMPLETE DE CHIRURGIE TYPE 1.4 (NEURO-CHIRURGIE) | OFFICE ALIMENTAIRE | CHARIOT DE REMISE EN TEMPERATURE ET MAINTIEN AU CHAUD
Spécialités | Rhumatologie | ETG 3 | HOSPITALISATION CONVENTIONNELLE DE MEDECINE | HOSPITALISATION COMPLETE DE MEDECINE TYPE 1.1 (RHUMATOLOGIE) | OFFICE ALIMENTAIRE | CHARIOT DE REMISE EN TEMPERATURE ET MAINTIEN AU CHAUD
Spécialités | Cardiologie | ETG 3 | HOSPITALISATION CONVENTIONNELLE DE MEDECINE | HOSPITALISATION COMPLETE DE MEDECINE TYPE 1.2 (CARDIOLOGIE) | OFFICE ALIMENTAIRE | CHARIOT DE REMISE EN TEMPERATURE ET MAINTIEN AU CHAUD
Spécialités | Dermatologie | ETG 3 | HOSPITALISATION CONVENTIONNELLE DE MEDECINE | HOSPITALISATION COMPLETE DE MEDECINE TYPE 1.3 (DERMATOLOGIE) | OFFICE ALIMENTAIRE | CHARIOT DE REMISE EN TEMPERATURE ET MAINTIEN AU CHAUD
Spécialités | Pneumologie | ETG 3 | HOSPITALISATION CONVENTIONNELLE DE MEDECINE | HOSPITALISATION COMPLETE DE MEDECINE TYPE 1.4 (PNEUMOLOGIE) | OFFICE ALIMENTAIRE | CHARIOT DE REMISE EN TEMPERATURE ET MAINTIEN AU CHAUD
Mère-Enfant | Néonatalogie - Pédiatrie | ETG 3 | HOSPITALISATION CONVENTIONNELLE PEDIATRIQUE | HOSPITALISATION COMPLETE DE PEDIATRIE 1 | OFFICE ALIMENTAIRE | CHARIOT DE REMISE EN TEMPERATURE ET MAINTIEN AU CHAUD
Mère-Enfant | Ch. Pédiatrique | ETG 3 | HOSPITALISATION CONVENTIONNELLE PEDIATRIQUE | HOSPITALISATION COMPLETE DE PEDIATRIE 2 | OFFICE ALIMENTAIRE | CHARIOT DE REMISE EN TEMPERATURE ET MAINTIEN AU CHAUD
Mère-Enfant | Ch. Pédiatrique | ETG 3 | HOSPITALISATION CONVENTIONNELLE PEDIATRIQUE | HOSPITALISATION COMPLETE DE PEDIATRIE 3 | OFFICE ALIMENTAIRE | CHARIOT DE REMISE EN TEMPERATURE ET MAINTIEN AU CHAUD
Mère-Enfant | Néonatalogie - Pédiatrie | ETG 3 | HOSPITALISATION CONVENTIONNELLE PEDIATRIQUE | UNITE D'HOSPITALISATION D'OBSTETRIQUE KANGOUROU (26 LITS) | OFFICE ALIMENTAIRE | CHARIOT DE REMISE EN TEMPERATURE ET MAINTIEN AU CHAUD
Spécialités | Ch. Viscérale | ETG 4 | HOSPITALISATION CONVENTIONNELLE DE CHIRURGIE | HOSPITALISATION COMPLETE DE CHIRURGIE TYPE 1.5 (CHIRURGIE VISCERALE) | OFFICE ALIMENTAIRE | CHARIOT DE REMISE EN TEMPERATURE ET MAINTIEN AU CHAUD
Spécialités | Urologie | ETG 4 | HOSPITALISATION CONVENTIONNELLE DE CHIRURGIE | HOSPITALISATION COMPLETE DE CHIRURGIE TYPE 2 (UROLOGIE) | OFFICE ALIMENTAIRE | CHARIOT DE REMISE EN TEMPERATURE ET MAINTIEN AU CHAUD
Spécialités | Medecine interne | ETG 4 | HOSPITALISATION CONVENTIONNELLE DE MEDECINE | HOSPITALISATION COMPLETE DE MEDECINE TYPE 1.5 (MEDECINE INTERNE) | OFFICE ALIMENTAIRE | CHARIOT DE REMISE EN TEMPERATURE ET MAINTIEN AU CHAUD
Spécialités | Gastro-entérologie | ETG 4 | HOSPITALISATION CONVENTIONNELLE DE MEDECINE | HOSPITALISATION COMPLETE DE MEDECINE TYPE 2 (GASTRO-ENTEROLOGIE | OFFICE ALIMENTAIRE | CHARIOT DE REMISE EN TEMPERATURE ET MAINTIEN AU CHAUD
Mère-Enfant | Gynecologie - obstétrique | ETG 4 | HOSPITALISATION CONVENTIONNELLE DU PÔLE MERE | UNITE D'HOSPITALISATION DE GYNECOLOGIE COMPLETE (30 LITS) | OFFICE ALIMENTAIRE | CHARIOT DE REMISE EN TEMPERATURE ET MAINTIEN AU CHAUD
Mère-Enfant | Gynecologie - obstétrique | ETG 4 | HOSPITALISATION CONVENTIONNELLE DU PÔLE MERE | UNITE D'HOSPITALISATION D'OBSTETRIQUE COMPLETE (30 LITS) | OFFICE ALIMENTAIRE | CHARIOT DE REMISE EN TEMPERATURE ET MAINTIEN AU CHAUD
Spécialités | Ch. Traumato-Orthopédie | ETG 3 | HOSPITALISATION CONVENTIONNELLE DE CHIRURGIE | HOSPITALISATION COMPLETE DE CHIRURGIE TYPE 1.2 (TRAUMATO-ORTHOPEDIE) | OFFICE ALIMENTAIRE | CHARIOT PETIT DEJEUNER & DE DEBARASSAGE PLATEAUX
Spécialités | CCV | ETG 3 | HOSPITALISATION CONVENTIONNELLE DE CHIRURGIE | HOSPITALISATION COMPLETE DE CHIRURGIE TYPE 1.3 (CHIRURGIE CARDIO-VASCULAIRE) | OFFICE ALIMENTAIRE | CHARIOT PETIT DEJEUNER & DE DEBARASSAGE PLATEAUX
Spécialités | Neurochirurgie | ETG 3 | HOSPITALISATION CONVENTIONNELLE DE CHIRURGIE | HOSPITALISATION COMPLETE DE CHIRURGIE TYPE 1.4 (NEURO-CHIRURGIE) | OFFICE ALIMENTAIRE | CHARIOT PETIT DEJEUNER & DE DEBARASSAGE PLATEAUX
Spécialités | Rhumatologie | ETG 3 | HOSPITALISATION CONVENTIONNELLE DE MEDECINE | HOSPITALISATION COMPLETE DE MEDECINE TYPE 1.1 (RHUMATOLOGIE) | OFFICE ALIMENTAIRE | CHARIOT PETIT DEJEUNER & DE DEBARASSAGE PLATEAUX
Spécialités | Cardiologie | ETG 3 | HOSPITALISATION CONVENTIONNELLE DE MEDECINE | HOSPITALISATION COMPLETE DE MEDECINE TYPE 1.2 (CARDIOLOGIE) | OFFICE ALIMENTAIRE | CHARIOT PETIT DEJEUNER & DE DEBARASSAGE PLATEAUX
Spécialités | Dermatologie | ETG 3 | HOSPITALISATION CONVENTIONNELLE DE MEDECINE | HOSPITALISATION COMPLETE DE MEDECINE TYPE 1.3 (DERMATOLOGIE) | OFFICE ALIMENTAIRE | CHARIOT PETIT DEJEUNER & DE DEBARASSAGE PLATEAUX
Spécialités | Pneumologie | ETG 3 | HOSPITALISATION CONVENTIONNELLE DE MEDECINE | HOSPITALISATION COMPLETE DE MEDECINE TYPE 1.4 (PNEUMOLOGIE) | OFFICE ALIMENTAIRE | CHARIOT PETIT DEJEUNER & DE DEBARASSAGE PLATEAUX
Mère-Enfant | Néonatalogie - Pédiatrie | ETG 3 | HOSPITALISATION CONVENTIONNELLE PEDIATRIQUE | HOSPITALISATION COMPLETE DE PEDIATRIE 1 | OFFICE ALIMENTAIRE | CHARIOT PETIT DEJEUNER & DE DEBARASSAGE PLATEAUX
Mère-Enfant | Ch. Pédiatrique | ETG 3 | HOSPITALISATION CONVENTIONNELLE PEDIATRIQUE | HOSPITALISATION COMPLETE DE PEDIATRIE 2 | OFFICE ALIMENTAIRE | CHARIOT PETIT DEJEUNER & DE DEBARASSAGE PLATEAUX
Mère-Enfant | Ch. Pédiatrique | ETG 3 | HOSPITALISATION CONVENTIONNELLE PEDIATRIQUE | HOSPITALISATION COMPLETE DE PEDIATRIE 3 | OFFICE ALIMENTAIRE | CHARIOT PETIT DEJEUNER & DE DEBARASSAGE PLATEAUX
Mère-Enfant | Néonatalogie - Pédiatrie | ETG 3 | HOSPITALISATION CONVENTIONNELLE PEDIATRIQUE | UNITE D'HOSPITALISATION D'OBSTETRIQUE KANGOUROU (26 LITS) | OFFICE ALIMENTAIRE | CHARIOT PETIT DEJEUNER & DE DEBARASSAGE PLATEAUX
Spécialités | Ch. Viscérale | ETG 4 | HOSPITALISATION CONVENTIONNELLE DE CHIRURGIE | HOSPITALISATION COMPLETE DE CHIRURGIE TYPE 1.5 (CHIRURGIE VISCERALE) | OFFICE ALIMENTAIRE | CHARIOT PETIT DEJEUNER & DE DEBARASSAGE PLATEAUX
Spécialités | Urologie | ETG 4 | HOSPITALISATION CONVENTIONNELLE DE CHIRURGIE | HOSPITALISATION COMPLETE DE CHIRURGIE TYPE 2 (UROLOGIE) | OFFICE ALIMENTAIRE | CHARIOT PETIT DEJEUNER & DE DEBARASSAGE PLATEAUX
Spécialités | Medecine interne | ETG 4 | HOSPITALISATION CONVENTIONNELLE DE MEDECINE | HOSPITALISATION COMPLETE DE MEDECINE TYPE 1.5 (MEDECINE INTERNE) | OFFICE ALIMENTAIRE | CHARIOT PETIT DEJEUNER & DE DEBARASSAGE PLATEAUX
Spécialités | Gastro-entérologie | ETG 4 | HOSPITALISATION CONVENTIONNELLE DE MEDECINE | HOSPITALISATION COMPLETE DE MEDECINE TYPE 2 (GASTRO-ENTEROLOGIE | OFFICE ALIMENTAIRE | CHARIOT PETIT DEJEUNER & DE DEBARASSAGE PLATEAUX
Mère-Enfant | Gynecologie - obstétrique | ETG 4 | HOSPITALISATION CONVENTIONNELLE DU PÔLE MERE | UNITE D'HOSPITALISATION DE GYNECOLOGIE COMPLETE (30 LITS) | OFFICE ALIMENTAIRE | CHARIOT PETIT DEJEUNER & DE DEBARASSAGE PLATEAUX
Mère-Enfant | Gynecologie - obstétrique | ETG 4 | HOSPITALISATION CONVENTIONNELLE DU PÔLE MERE | UNITE D'HOSPITALISATION D'OBSTETRIQUE COMPLETE (30 LITS) | OFFICE ALIMENTAIRE | CHARIOT PETIT DEJEUNER & DE DEBARASSAGE PLATEAUX
Spécialités | Hematologie | ETG 3 | HOSPITALISATION CONVENTIONNELLE DE CHIRURGIE | HOSPITALISATION COMPLETE DE CHIRURGIE TYPE 1.1 (HEMATOLOGIE ET GREFFE DE MOELLE) | salle de prélévement des cellules souches | APPAREIL DE CYTAPHERESE
Note on G254: ====== ID#AAAAIxuBD9Y User (2020-11-27 09:51:59) ECHOCARDIOGRAPHE POUR HOSPITALISATION
Note on G255: ====== ID#AAAAIxuBD9k User (2020-11-27 09:51:59) ECHOCARDIOGRAPHE PORTABLE POUR HOSPITALISATION