## Sheet1
N° DU MARCHE | OBJETS DU MARCHE | SOCIETE | LOT N° | ART N° | DESIGNATION | Quantité | LIVRAISON |  | RECEPTION PROVISOIRE |  | OBSERVATIONS | Recommandations | MONTANT ANNUEL DE MAINTENANCE HT
[7 empty] | Oui/Non | Date | Oui/Non | Date
MARCHES 2021
1 | Acquisition et maintenance du matériel medico-technique (Dermatologie) | EUROMEDIC SARL | 11 | 1 | APPAREIL DE LIPOLYSE DE MARQUE ZELTIO/ALLERGAN GROUP L | 1 | Oui | 2021-07-14 | Oui | 2021-07-16
2 | Acquisition et maintenance du matériel médico-technique (Anesthésie Réanimation, Mobilier Hospitalier et ORL (Relance)) | BUSINESS HELP SARL | 29 | 1 | Meuble de change avec baignoire |  | Oui |  | Oui
|  |  |  | 2 | Planche de transfert patient |  |  |  | Oui
|  |  |  | 3 | Planche de transfert WC |  |  |  | Oui
3 | Acquisition et maintenance du matériel medico-technique (Consultations et explorations fonctionnelles (relance)) | PROMAMEC SA | 3 | 1 | COLONNE D'URODYNAMIQUE AVEC MODULE NEURO-URODYNAMIQUE | 11 | Oui | 2021-12-08 | Oui | 2021-12-15 |  |  | 90000
|  |  |  | 2 | COLONNE D'URODYNAMIQUE PEDIATRIQUE | 13
4 | ACQUISITION ET MAINTENANCE DU MATERIEL MEDICO-TECHNIQUE(SCANNER PEROPERATOIRE) | SONO-NED MEDICAL | U | U | TOMODENSITOMETRIE PEROPERATOIRE MOBILE | 1 | Oui | 2021-10-26 | Oui | 2021-11-11
5 | ACQUISITION ET MAINTENANCE DU MATERIEL MEDICO-TECHNIQUE(EQUIPEMENT DE LABORATOIRE 3) | REACTING S.A.R.L | 13 | 1 | AUTOMATE D'INCLUSION SOUS VIDE | 1 | Oui | 2022-01-31 | OUI | 2022-11-01 |  |  | 86000
|  |  |  | 2 | AUTOMATE DE DILUTION ET DE DISTRUMENTATION DE FORMOL | 1 | Oui | 2022-12-05 | OUI | 2022-12-28
6 | Acquisition et maintenance du matériel médico-technique (Laboratoire (Relance)) | REACTING S.A.R.L | 6 | U | IRRADIATEUR DES POCHES DE SANG | 1 | Oui | 2022-04-12 | OUI | 2022-04-28
7 | Acquisition et maintenance du matériel medico-technique (Consultations et explorations fonctionnelles (relance)) | OXYPLUS SARL | 7 | 1 | SPIROMETRE DE BUREAU | 4 | Oui | 2021-07-15 | Oui | 2021-07-16
|  |  |  | 2 | SPIROMETRE PORTABLE | 1
|  |  | 8 | 1 | APPAREIL DE MESURE DU NO EXHALE | 1
8 | Acquisition et maintenance du matériel medico-technique (Dermatologie) | STE OMNIUM PHARMA SARL AU | 3 | 1 | LASER PIGMENTAIRE A PICOSECONDES AVEC 3 LONGUEURS D'ONDES : "532", "755 ou 785" et "1064" NM DE MARQUE FOTONA MODELE STARWALKER PQX | 1 | Oui | 2021-12-05 | Non |  | Rapport de la non-conformité Courrier envoyé à la société | Envoyer un ecrit , ste n'a pas de faxe Ecrit envoyé par mail le 22/12/2022 Reponse de la société : La pièce sera livrée en fin d'année 2023 | 72500
9 | Acquisition et maintenance du matériel médico-technique (Anesthésie Réanimation, Mobilier Hospitalier et ORL (Relance)) | CLAES MEDICAL SERVICE SARL | 2 | U | SOLUTION INTEGREE MOBILE | 2 | Oui | 2021-09-03 | Oui | 2021-09-09
10 | Acquisition et maintenance du matérielmédico-technique(Cardiologie (Relance)) | MEDICAL SYSTEMS | 2 | 1 | SYSTEME D'EPREUVE D'EFFORT AVEC ECHANGE GAZEUX AVEC PLUSIEURS MASQUES RESPIRATOIRES | 1 | Oui | 2021-12-10 | Oui | 2021-12-17
11 | Acquisition et maintenance du matériel médico-technique (Urologie | MEDICAL SYSTEMS | 5 | 1 | RECTOSCOPES RIGIDES AVEC LUMIERE | 8 | Oui | 2021-09-01 | Oui | 2021-09-06
12 | Acquisition et maintenance du matériel médico-technique (Anesthésie Réanimation, Mobilier Hospitalier et ORL (Relance)) | MEDICAL SYSTEMS | 16 | U | SYSTEME DE POSTUROGRAPHIE DE MARQUE FRAMIRAL/HEINE MODELE SYSTEME DE POSTUROGRAPHIE FRAMIRAL : - MULTITEST EQUILIBRE FRAMIRAL - STIMULOPT DE FRAMIRAL - FRAMISCOPE DE FRAMIRAL -FRAMISCOPE DE FRAMIRAL - FAUTEUIL ROTATOIRE DE FRAMIRAL OTOSCOPE LED A FIBRE OPTIQUE BETA 400 FO LED HEINE OTOSCOPE AVEC POIGNEE RECHARGEABLE MINI 3000 FO HEINE ORIGINE FRAMIRAL FRANCE/HEINE ALLEMAGNE CoÃ»t fourniture, installation et mise en service du matÃ©riel | 1 | Oui | 2021-11-05 | Oui | 2021-11-08
13 | Acquisition et maintenance du matériel médico-technique (Equipements de pneumologie) | OXYPLUS SARL | 10 | 1 | OXYMETRE NOCTURNE DE MARQUE NONIN MEDICAL MODELE WRISTOX2 | 4 | Oui | 2021-07-15 | Oui | 2021-07-26
|  |  | 6 | 1 | APPAREIL DE VENTILATION NON INVASIVE DE MARQUE PHILIPS RESPIRONICS MODELE TRILOGY | 4 |  |  |  | 2022-05-25 |  |  | 271600
|  |  |  | 2 | APPAREIL DE VENTILATION NON INVASIVE AVEC FONCTION OXYGENE HAUT DEBIT (OHD) DE MARQUE MEKICS MODELE HFT700 | 2 |  |  |  | 2021-08-02
|  |  |  | 3 | APPAREIL DE VENTILATION NON INVASIVE BIPAP DE MARQUE PHILIPS RESPIRONICS MODELE TRILOGY 100 | 4 |  |  |  | 2021-07-29
|  |  | 8 | 1 | ANALYSEUR CO2 DE MARQUE NONIN MEDICAL MODELE LIFESENSE II | 1 |  |  |  | 2021-07-16
|  |  | 9 | 1 | ENSEMBLE POLYSOMNOGRAPHE AVEC ENREGISTREMENT VIDEO DE MARQUE PHILIPS RESPIRONICS MODELE ALICE 6 | 2 |  |  |  | 2021-07-26
14 | Acquisition et maintenance du matériel médico-technique (Anesthésie Réanimation, Mobilier Hospitalier et ORL (Relance)) | PROFESSIONAL LABO | 26 | 1 | ARMOIRE A SOLVANT DE MARQUE ASECOS MODELE SL.196.060.MH SERIE 30612-001 | 14 | Oui | 2021-10-06 | Oui | 2021-10-08
15 | Acquisition et maintenance du matériel medico-technique (Dermatologie) | STE SCRIM SA | 8 | 1 | CABINE DE PHOTOTHERAPIE THERAPIE COMBINEE UVBTL01/UVA/UVB DE MARQUE DAAVLIN MODELE NEOLUX | 1 | Oui | 2021-10-13 | Oui | 2021-10-15 |  |  | 73000
|  |  |  | 2 | STATION DE PHOTOTHERAPIE LOCALISE UVB AVEC TABOURET DE MARQUE DAAVLIN MODELE M SERIES | 1
|  |  |  | 3 | LAMPE A LOUPE AVEC LUMIERE WOOD DE MARQUE WALDMANN MODELE OPTICLUX | 2
16 | ACQUISITION ET MAINTENANCE DU MATERIEL MEDICO-TECHNIQUE(OSTEODENSITOMETRE ET ECHOGRAPHE OSTEAOARTICULAIRES) | PROMAMEC SA | 1 | U | OSTEODENSITOMETRE DE MARQUE HOLOGIC MODELE HORIZON W | 1 | Oui | 2021-09-07 | Oui | 2021-09-10 |  |  | 69000
17 | Acquisition et maintenance du matériel médico-technique (Laboratoire (Relance)) | PHARCOMEDIC | 7 | 1 | APPAREIL DE CYTAPHERESE DE MARQUE TERUMO BCT MODELE SPECTRA OPTIA -61000 | 2 | Oui | 2021-09-10 | Oui | 2021-09-15
18 | Acquisition et maintenance du matériel médico-technique (Urologie | MEDICAL SYSTEMS | 1 | 1 | SYSTEME DE LITHOTRIPSIE A DOUBLE ENERGIE DE MARQUE EMS MODELE SWISS LITHOCLAST | 2 | Oui | 2021-09-07 | Oui | 2021-09-10
19 | Acquisition et maintenance du matériel médico-technique (Anesthésie Réanimation, Mobilier Hospitalier et ORL (Relance)) | ERAMEDIC SA | 8 | 1 | STATION DE GESTION DES VOIES AERIENNES SUPERIEURS | 3 | Oui | 2021-09-29 | Oui | 2021-10-01
20 | Acquisition et maintenance du matériel médico-technique (Laboratoire (Relance)) | ERAMEDIC SA | 18 | 1 | MACHINE A GLACE POUR LORATOIRE DE MARQUE EVERMED MODEL FIM 90A | 1 | Oui | 2021-09-07 | Oui | 2021-09-09
21 | Acquisition et maintenance du matérielmédico-technique (Complément du Bloc Opératoire) | SOMA MEDICAL SARL AU | 4 | U | BALLON DE CONTREPULSION INTRA-AORTIQUE AVANCE | 1 | Oui | 2021-11-29 | Non | 2021-12-06 | Réception clinique à programmer Nécessité d'une attestation pour justifier la référence de la prise ( européenne, américaine) | La société n'a encore livré l'HELIUM | 88000
22 | Acquisition et maintenance du matériel médico-technique (Anesthésie Réanimation, Mobilier Hospitalier et ORL (Relance)) | SOCIETE GEOMED SARL AU | 11 | 1 | SET D'INTUBATION AVEC SACOCHE DE MARQUE SPENCER ITALIE MODELE LSK4-DG03116B | 6 | Oui | 2021-11-04 | Oui | 2021-11-10
|  |  |  | 2 | SAC COMPLET d4INTERVENTION D'URGENCE MULTICOMPARTIMENTS TYPE THOMAS OU EQUIVALENT DE MARQUE SPENCER ITALIE MODELE R-AID PRO-CB 04500A | 6
|  |  |  | 3 | VALISE DE LARYNGOSCOPE PEDIATRIQUELUMIERE CONVENTIONNELLE DE MARQUE SPENCER ITALIE MODELE LSK5-DG 03117B | 10
|  |  |  | 4 | VALISE DE LARYNGOSCOPE PEDIATRIQUE FIBRE DE MARQUE SPENCER ITALIE MODELE MATRIX T HP SILVER-DG1000E; L-handel fibre optique DG03705 E ; C-BLADE T1 DG 03701 E ; T2 DG 03702 E ; T3 DG 03703 E | 20
|  |  |  | 5 | VALISE DE LARYNGOSCOPE ADULTE FIBRE OPTIQUE DE MARQUE SPENCER ITALIE MODELE LSK 5-DG 03815 B | 50
|  |  |  | 6 | INSUFLATEUR MANUEL ADULTE DE MARQUE AMBU MODELE AMBU OVAL PLUS ADULTE -470016000 | 10
|  |  |  | 7 | INSUFLATEUR MANUEL ENFANT DE MARQUE AMBU MODELE AMBU OVAL PLUS PEDIATRIQUE -370042000 | 10
23 | Acquisition et maintenance du matériel médico-technique (Anesthésie Réanimation, Mobilier Hospitalier et ORL (Relance)) | ERAMEDIC SA | 12 | U | LARYNGOSCOPE A LUMIERE FROIDE | 30 | Oui | 2021-10-21 | Oui | 2021-10-27
24 | Acquisition et maintenance du matériel médico-technique (Laboratoire (Relance)) | REDLAB | 13 | 1 | APPAREIL DE MESURE ET CONTROLE DU PH Marque :RESEARCH INSTRUMENTS Modèle :PH METER3 |  | Oui | 2022-05-31 | Oui | 2022-06-02
|  |  | 13 | 2 | APPAREIL DE MESURE ET CONTROLE DU PH Marque :EUTECH INSTRUMENTS Modèle :PH 150 Origine :USA Coût fourniture, installation et mise en service du matériel
|  |  | 14 | 1 | MICROPIPETTE 100-1000µL JUSTESSE 0,6 % Marque :THERMO SCIENTIFIC Modèle :FINPIPETTE F2 REF 4642090 Origine :USA Coût fourniture, installation et mise en service du matériel
|  |  |  | 2 | MICROPIPETTE 20-200µL JUSTESSE 0,6 % Marque :THERMO SCIENTIFIC Modèle :FINPIPETTE F2 REF 4642080 Origine :USA Coût fourniture, installation et mise en service du matériel
|  |  |  | 3 | MICROPIPETTE 10-100µL JUSTESSE 0,6 % Marque :THERMO SCIENTIFIC Modèle :FINPIPETTE F2 REF 4642070 Origine :USA Coût fourniture, installation et mise en service du matériel
|  |  |  | 4 | MICROPIPETTE 2-20µL JUSTESSE 0,8 % Marque :THERMO SCIENTIFIC Modèle :FINPIPETTE F2 REF 4642050 Origine :USA Coût fourniture, installation et mise en service du matériel
|  |  |  | 5 | MICROPIPETTE 1-10µL JUSTESSE 1 % Marque :THERMO SCIENTIFIC Modèle :FINPIPETTE F2 REF 4642030 Origine :USA Coût fourniture, installation et mise en service du matériel
|  |  |  | 6 | MICROPIPETTE 0,2-2µL JUSTESSE 2,5 % Marque :THERMO SCIENTIFIC Modèle :FINPIPETTE F2 REF 4642010 Origine :USA Coût fourniture, installation et mise en service du matériel
|  |  |  | 7 | PORTOIR POUR 6 MICROPIPETTES ADAPTE A TOUTES LES MARQUES Marque :THERMO SCIENTIFIC Modèle :FINPIPETTE F -STAND REF 9420400 Origine :USA Coût fourniture, installation et mise en service du matériel
|  |  |  | 8 | ENSEMBLE DE 3 PORTOIRS POUR FLACONS ET TUBES Marque :THERMO SCIENTIFIC NALGENE Modèle :REF 5930-0016/5930-0020/5930-0030 Origine :USA Coût fourniture, installation et mise en service du matériel
|  |  |  | 9 | AUXILIAIRE DE PIPETAGE Marque :BRAND Modèle :accu-jet pro Origine :Allemagne Coût fourniture, installation et mise en service du matériel
|  |  |  | 10 | MICRO-ASPIRATEUR Marque :BRAND Modèle :micro-classic REF 25900 Origine :Allemagne Coût fourniture, installation et mise en service du matériel
|  |  |  | 11 | BAC DE VERIFICATION REF Marque :CRYOBIOSYSTEM Modèle :integral HSV Origine :France Coût fourniture, installation et mise en service du matériel
25 | Acquisition et maintenance du matériel medico-technique (Instrumentation (Relance)) | ERAMEDIC SA | 119 | 1 | BOITE D'APPENDICITE Marque : ASANUS Origine : Allemagne
|  |  | 126 | 1 | BOITE DE FENTE LABIALE Marque : ASANUS Origine : Allemagne
|  |  | 128 | 1 | BOITE DE GREFFE DU FOIE Marque : ASANUS Origine : Allemagne
|  |  | 129 | 1 | BOITE DE GREFFE DU REIN POUR CHIRURGIE PEDIATRIQUE Marque : ASANUS Origine : Allemagne
|  |  | 131 | 1 | BOITE DE LAPAROTOMIE GRAND ENFANT Marque : ASANUS Origine : Allemagne
|  |  | 136 | 1 | BOITE DE PINCE A BIOPSIE DE NOBLET Marque : ASANUS Origine : Allemagne
|  |  | 141 | 1 | BOITE D'ECARTEUR DE VESSIE Marque : ASANUS Origine : Allemagne
|  |  | 142 | 1 | BOITE D'HYPOSPADIAS Marque : ASANUS Origine : Allemagne
|  |  | 143 | 1 | BOITE D'INSTRUMENTATION LAPAROSCOPIE Marque : ASANUS Origine : Allemagne
|  |  | 188 | 1 | BOITE DE CHIRURGIE DE L’URETRE Marque : ASANUS Origine : Allemagne
|  |  | 189 | 1 | BOITE DE CHIRURGIE DE LA PROSTATE Marque : ASANUS Origine : Allemagne
|  |  | 192 | 1 | BOITE DE CHIRURGIE FINE ET CHIRURGIE PLASTIQUE Marque : ASANUS Origine : Allemagne
|  |  | 196 | 1 | BOITE DE DIFFERENTS CLAMPS VASCULAIRES Marque : ASANUS Origine : Allemagne
|  |  | 199 | 1 | BOITE DE GREFFE DU REIN POUR UROLOGIE Marque : ASANUS Origine : Allemagne
|  |  | 200 | 1 | BOITE DE MICROCHIRURGIE D'UROLOGIE Marque : ASANUS Origine : Allemagne
|  |  | 204 | 1 | BOITE D'ECARTEURS POUR UROLOGIE Marque : ASANUS Origine : Allemagne
|  |  | 205 | 1 | BOITE DES URGENCES UROLOGIQUES Marque : ASANUS Origine : Allemagne
|  |  | 206 | 1 | BOITE RECEVEUR Marque : ASANUS Origine : Allemagne
|  |  | 207 | 1 | BOITE A PANSEMENT CHIRURGIE VASCULAIRE Marque : ASANUS Origine : Allemagne
|  |  | 208 | 1 | BOITE CAROTIDE POUR CHIRURGIE VASCULAIRE Marque : ASANUS Origine : Allemagne
|  |  | 210 | 1 | BOITE DE CHIRURGIE DES PARTIES MOLLES POUR CHIRURGIE VASCULAIRE Marque : ASANUS Origine : Allemagne
|  |  | 212 | 1 | BOITE DE CHIRURGIE THORAX POUR VASCULAIRE Marque : ASANUS Origine : Allemagne
|  |  | 213 | 1 | BOITE DE FISTULE ARTEREO VEINEUSE Marque : ASANUS Origine : Allemagne
|  |  | 215 | 1 | BOITE DE MICROCHIRURGIE DE CHIRURGIE VASCULAIRE Marque : ASANUS Origine : Allemagne
|  |  | 217 | 1 | BOITE DE VASCULAIRE DE BASE POUR CHIRURGIE VASCULAIRE Marque : ASANUS Origine : Allemagne
|  |  | 218 | 1 | BOITE D'ECARTEURS ABDOMINAUX Marque : ASANUS Origine : Allemagne
|  |  | 221 | 1 | BOITE POUR THYROIDE POUR VASCULAIRE Marque : ASANUS Origine : Allemagne
|  |  | 224 | 1 | BOITE DE CHIRURGIE D'APPENDICE Marque : ASANUS Origine : Allemagne
|  |  | 226 | 1 | BOITE DE CHIRURGIE D'HERNIE POUR VISCERALE Marque : ASANUS Origine : Allemagne
|  |  | 23 | 1 | BOITE DE SEIN (COMPLEMENT) Marque et Origine : ASANUS / Allemagne | 2 |  |  |  | 2022-03-21
|  |  | 230 | 1 | BOITE DE DIFFERENTS CLAMPS VASCULAIRES POUR VISCERAL Marque : ASANUS Origine : Allemagne
|  |  | 232 | 1 | BOITE DE LAPAROTOMIE Marque : ASANUS Origine : Allemagne
|  |  | 235 | 1 | BOITE D'ECARTEURS POUR CHIRURGIE VISCERALE Marque : ASANUS Origine : Allemagne
|  |  | 24 | 1 | BOITE DE WERTHEIM Marque et Origine : ASANUS / Allemagne | 6 |  |  |  | 2022-03-21
|  |  | 242 | 1 | BOITE POUR TRANSPLANTATION BASIQUE DU FOIE Marque : ASANUS Origine : Allemagne
|  |  | 28 | 1 | BOITE POUR PINCES A BIOPSIE DU COL UTERIN Marque et Origine : ASANUS / Allemagne | 1 | OUI | 2022-03-08 | OUI | 2022-03-21
|  |  | 3 | 1 | BOITE CORONAIRE MICROCHIRURGIE Marque et Origine : ASANUS / Allemagne
|  |  | 33 | 1 | BOITE A COTON EN INOX NEUROCHIRURGIE Marque : ASANUS Origine : Allemagne
|  |  |  | 2 | BOITE A PANSEMENT NEUROCHIRURGIE
|  |  | 34 | 1 | BOITE CLOWARD Marque : ASANUSOrigine : Allemagne
|  |  | 36 | 1 | BOITE DE CRANE Marque : ASANUS Origine : Allemagne
|  |  | 37 | 1 | BOITE DE MICROCHIRURGIE DE NEUROCHIRURGIE Marque : ASANUS Origine : Allemagne
|  |  | 38 | 1 | BOITE DE RACHIS Marque : ASANUS Origine : Allemagne
|  |  | 39 | 1 | BOITE DE THORACOTOMIE POUR NEUROCHIRURGIE Marque : ASANUS Origine : Allemagne
|  |  | 4 | 1 | BOITE DE CHIRURGIE VASCULAIRE POUR CARDIOVASCULAIRE Marque et Origine : ASANUS / Allemagne
|  |  | 40 | 1 | BOITE D'ECARTEURS DE LEILA Marque : ASANUS Origine : Allemagne
|  |  | 41 | 1 | BOITE HERNIE DISCALE CERVICALE Marque : ASANUS Origine : Allemagne
|  |  | 42 | 1 | BOITE HERNIE DISCALE LOMBAIRE Marque : ASANUS Origine : Allemagne
|  |  | 43 | 1 | BOITE LAMINECTOMIE Marque : ASANUS Origine : Allemagne
|  |  | 44 | 1 | BOITE LOMBOTOMIE Marque : ASANUS Origine : Allemagne
|  |  | 45 | 1 | BOITE OSTEOSYNTHESE Marque : ASANUS Origine : Allemagne
|  |  | 5 | 1 | BOITE DENUDATION Marque et Origine : ASANUS / Allemagne
|  |  | 6 | 1 | BOITE D'INSTRUMENTATION DE CHIRURGIE CARDIOVASCULAIRE MINI-INVASIVE ET VIDEO-ASSISTEE Marque et Origine : ASANUS / Allemagne
|  |  | 7 | 1 | BOITE THORACIQUE ADULTE Marque et Origine : ASANUS / Allemagne
|  |  | 8 | 1 | BOITE THORACIQUE ENFANT Marque et Origine : ASANUS / Allemagne
|  |  | 9 | 1 | BOITE DE VISAGE Marque et Origine : ASANUS / Allemagne
26 | Acquisition et maintenance du matériel medico-technique (Dermatologie) | SERIDERM MAROC (EX AESTHETIC LASER CENTER) | 10 | U | GENERATEUR DE RADIOFREQUENCE Modèle:VIOL Co Ltd Marque:SCARLET S Origine:COREE DU SUD cout fourniture,installation et mise en service du matériel | 1 | Oui | 2021-12-09 | Oui | 2021-12-24
|  |  | 7 | U | LASER PLASMA Modèle:GMV Srl Marque:PLEXR Origine:Italie cout fourniture,installation et mise en service du matériel | 1 | Oui |  | Oui
27 | Acquisition et maintenance du matériel medico-technique (Dermatologie) | SERIDERM MAROC (EX AESTHETIC LASER CENTER) | 15 | U | APPAREIL POUR NETTOYAGE DE LA PEAU | 1 | Oui | 2021-12-15 | Oui | 2021-12-24
28 | Acquisition et maintenance du matériel médico-technique (Anesthésie Réanimation, Mobilier Hospitalier et ORL (Relance)) | CLARITAS SARL | 21 | 1 | BISTOURI MONOPOLAIRE BIPOLAIRE DE DERMATOLOGIE Marque:SUTTER Modèle:BM-780 II Origine:ALLEMAGNE cout fourniture,installation et mise en service du matériel | 1 | Oui | 2021-11-11 | Oui | 2021-11-16
|  |  |  | 2 | EXPANDEUR DE GREFFE Marque:NOUVAG Modèle:MESHER Origine:SUISSE cout fourniture,installation et mise en service du matériel | 8 | Oui | 2021-12-13 | Oui | 2021-12-17
29 | Acquisition et maintenance du matériel medico-technique (Instrumentation (Relance)) | CLARITAS SARL | 29 | 1 | COMPAS À OS COUDÉ 40 MM
|  |  |  | 2 | CONTENEUR
|  |  |  | 3 | CROCHET À NERF À EXTRÉMITÉ MOUSSE : LONG: ≥20CM ;7MM (TYPE CRILE)
|  |  |  | 4 | ECARTEUR À RAMEAU EN V POUR RAMUS MANDIBULAIRE : 70X11/15MM
|  |  |  | 5 | ECARTEUR D'ÉPINS NASALE 45X10/23 TYPE OBWEGESTER OU ÉQUIVALENT
|  |  |  | 6 | ECARTEUR DE LÈVRES ET DE JOUES UNIVERSEL
|  |  |  | 7 | ECARTEUR FINS, DOUBLES TROIS FOURCHES MOUSSES TYPE SENN-MILLER OU ÉQUIVALENT
|  |  |  | 8 | ECARTEUR POUR LE BORD INFÉRIEUR DU MAXILLAIRE ; EXTRÉMITÉ INVERSÉE : 45X9/12MM
|  |  |  | 9 | ECARTEURS POUR PARTIE MOLLES ; EXTRÉMITÉ INFLÉCHIE 42X 10MM TYPE OBWEGESTER OU ÉQUIVALENT
|  |  |  | 10 | JEU D'OSTÉOTOME POUR CLOISON NASALE AVEC ECHELLE : 4MM ET 6 MM
|  |  |  | 11 | JEU DE CANULES ASPIRATRICE À PLAQUE MALLÉABLE ET BOUTONNÉES TROIS TAILLES DIFFÉRENTES
|  |  |  | 12 | MANCHE BISTOURI N° 4
|  |  |  | 13 | MANCHE BISTOURI N° 3
|  |  |  | 14 | MAILLET : DIAM : 25MM ; POIDS : 200G
|  |  |  | 15 | MOBILISATEUR POUR MAXILLAIRE À EXTRÉMITÉ COURBE : LONG : 23CM ; LARG : 12MM
|  |  |  | 16 | OSTÉOTOME CUNÉIFORME : LARG : MANCHE EN BOIS 12 MM ;
|  |  |  | 17 | OSTÉOTOME EN LAME : LARG : MANCHE EN BOIS 12 MM ;
|  |  |  | 18 | OUVRE BOUCHE EN CAOUTCHOUC TAILLE MOYENNE (TYPE MC KESSON OU EQUIVALENT)
|  |  |  | 19 | OUVRE BOUCHE MÉTALLIQUE ADULTE (TYPE MOLT OU EQUIVALENT)
|  |  |  | 20 | PINCE POUR RÉDUIRE LES FRACTURES DU PLATEAU PALATAIN ET MAXILLAIRE (TYPE ROWE ET KELLY OU ÉQUIVALENT DROITE ET GAUCHE TAILLE MOYENNE
|  |  |  | 21 | PINCE POUR TENIR LES PLAQUES AU NIVEAU MANDIBULAIRE
|  |  |  | 22 | PINCE POUR TORSADER LE FIL D'ACIER (TYPE OBWEGESER, TERRIER OU EQUIVALENT)
|  |  | 30 | 1 | ASPIRATEURS BOUTONNES DE FRAZIER CHARR 6-7-8-10
|  |  |  | 2 | BACKHAUS PINCE À CHAMPS 10.5CM. ± 5%
|  |  |  | 3 | CISEAUX CHIRURGICALES COURBE 14.5CM ± 5%
|  |  |  | 4 | CISEAUX DÉLICATS COURBE 10.5CM POINTU ± 5%
|  |  |  | 5 | CONTENEUR
|  |  |  | 6 | COTTLE BISTOURI POUR CLOISON NASALE DROITE 14 CM . ± 5%
|  |  |  | 7 | COTTLE ECARTEUR POUR AILE DU NEZ 13X12 MM, 14 CM ± 5%
|  |  |  | 8 | COTTLE ELEVATEUR À TUNNELLISATION DOUBLE 4MM. 22 CM ± 5%
|  |  |  | 9 | COTTLE MARTEAU Ø 30MM 300G. 19 CM ± 5%
|  |  |  | 10 | COTTLE OSTEOTOME GRADUÉ 4MM. 18 CM ± 5%
|  |  |  | 11 | COTTLE OSTEOTOME GRADUÉ 7MM. 18 CM ± 5%
|  |  |  | 12 | COTTLE PINCE POUR COLUMELLE 11CM . ± 5%
|  |  |  | 13 | COUTEAU DE LA CLOISON NASALE A JUSTABLE 16 CM
|  |  |  | 14 | COUTEAU POUR CLOISON NASALE DE FREE
|  |  |  | 15 | COUTEAU POUR LA CLOISON DE BALLENGER 19 CM
|  |  |  | 16 | CUPULES RONDES 80X35 MM 100CC
|  |  |  | 17 | ELEVATEUR POUR FRACTURES DE L'OS NASALES 7 MM. 17 CM ± 5%
|  |  |  | 18 | FIL POUR SERRE-NŒUD, PÉRFORMÉES ( BOTTE DE 100 PIÉCES) Ø 0.3MM.
|  |  |  | 19 | GRAEFE CISEAUX À IRIDECT COUDÉ 10 CM. ± 5%
|  |  |  | 20 | GRAEFE PINCE A FIXER DROITE 11CM ± 5%
|  |  |  | 21 | GRUENWALD PINCES EN FORME BAÏONNETTE 16.0 CM STRIEE . ± 5%
|  |  |  | 22 | HALSEY PORTE-AIGUILLES 13.5CM. ± 5%
|  |  |  | 23 | HEYMANN CISEAUX NASAUX 17CM. ± 5%
|  |  |  | 24 | KILLIAN SPECULUM NASAL A : 50 MM 14CM. ± 5%
|  |  |  | 25 | KILLIAN SPECULUM NASAL A : 75 MM 14CM ± 5%
|  |  |  | 26 | KILLIAN SPECULUM NASAL A : 90 MM 14CM ± 5%
|  |  |  | 27 | LUBET-BARBON PINCE A PANSEMENT POUR LE NEZ 20 CM ± 5%
|  |  |  | 28 | MASING ELEVATEUR POUR CLOISON NASALE DOUBLE 5MM. 20 CM ± 5%
|  |  |  | 29 | OSTEOTOME NASALE DE SILVER COURBE A DTE
|  |  |  | 30 | OSTEOTOME NASALE DE SILVER COURBE A GAUCHE
|  |  |  | 31 | OSTEOTOME NASALE DE SILVER DROITE
|  |  |  | 32 | PINCE CHIRURGICALE DE ADSON-BROWN .DROITE AVEC DENTS 7X7 12 CM. ± 5%
|  |  |  | 33 | PINCE NASALE COTTLE 15 CM
|  |  |  | 34 | PINCE POUR ETHMOIDE DE LUC 19 CM
|  |  |  | 35 | PINCE POUR REDRESSEMENT DE LA CLOISON PISCH 22 CM
|  |  |  | 36 | RAPE NASALE CEARSE 21 CM
|  |  |  | 37 | RAPE NASALE FILE 21 CM
|  |  |  | 38 | RETRACTEUR DE NEIVERT AVEC GUIDE 11 CM
|  |  |  | 39 | RUGINE ASPIRANTE AVEC MANDRIN 4 MM. 20 CM ± 5%
|  |  |  | 40 | SENNING PORTE-AIGUILLES 17CM . ± 5%
|  |  |  | 41 | SERINGUE A CARPULE 5 CC
|  |  |  | 42 | SPECULUM SEPTAL DE COTTLE 14 CM
|  |  |  | 43 | SUPERCUT CISEAUX DÉLICATS À DISSECTION DE JOSEPH 15 CM . ± 5%
|  |  |  | 44 | SUPERCUT CISEAUX DÉLICATS À DISSECTION DE JOSEPH 15 CM. ± 5%
|  |  |  | 45 | SUPERCUT WALTER CISEAUX NASAUX COUDÉ 14 CM ± 5%
|  |  |  | 46 | TAKAHASHI PINCE NASALE COUPANTE COUDÉE EN HAUT 45°. 2,5 MM .10 CM ± 5%
|  |  |  | 47 | WEIL BLAKESLEY PINCE NASAL POUR OS ETHMOÏDAL COUDÉES EN HAUT 45° 4.2 MM ,12 CM ± 5%
|  |  |  | 48 | WEIL BLAKESLEY PINCES NASAL POUR OS ETHMOÏDAL COUPANTE DROITE. 4.2 MM ,12 CM ± 5%
|  |  | 74 | 1 | ALLEN KOCHER PINCE 1X2D DRT 16CM
|  |  |  | 2 | CISEAU A PANSEMENT DE PISTER
|  |  |  | 3 | CISEAUX CHIR DRT PTU/PTU 11.5CM
|  |  |  | 4 | CONTENEUR 290X290X135MM
|  |  |  | 5 | CUPULE 50 CC
|  |  |  | 6 | HARICOT EN MATIÈRE INOXIDABLE
|  |  |  | 7 | MANCHE DE BISTOURI N°3 12 cm
|  |  |  | 8 | PINCE ANAT 14.5CM
|  |  | 75 | 1 | CADRE D’OUVRE BOUCHE DAVIS BOYLE POUR ADULTE AVEC TROIS LAMES
|  |  |  | 2 | CADRE D’OUVRE BOUCHE DAVIS BOYLE POUR ENFANT AVEC DEUX LAMES
|  |  |  | 3 | CANULE D’ASPIRATION YANKAUER 28 CM + OU - 5%
|  |  |  | 4 | CISEAUX À AMYGDALES PRINCE
|  |  |  | 5 | CONTENEUR 590X290X100MM
|  |  |  | 6 | CUPULE INOX 80MMX40MM
|  |  |  | 7 | CUPULE INOX 110MX55MM
|  |  |  | 8 | CURETTE DE BEKCHMANN 10MM
|  |  |  | 9 | CURETTE DE BEKCHMANN 12MM
|  |  |  | 10 | CURETTE DE BEKCHMANN 15MM
|  |  |  | 11 | DISSECTEURS À AMYGDALES HURD 22CM / 10MM +OU - 5%
|  |  |  | 12 | LAME ABAISSE LANGUE 24 × 75 MM
|  |  |  | 13 | LAME ABAISSE LANGUE 25 × 90 MM
|  |  |  | 14 | LAME ABAISSE LANGUE 26 × 110 MM
|  |  |  | 15 | LAME ABAISSE LANGUE 20 × 25 MM
|  |  |  | 16 | LAME ABAISSE LANGUE 22 × 65 MM
|  |  |  | 17 | OUVRE BOUCHE MOLT ADULTE
|  |  |  | 18 | OUVRE BOUCHE MOLT ENFANT
|  |  |  | 19 | PINCE À CHAMPS 10,5 CM + OU - 5%
|  |  |  | 20 | PINCE À DISSÉQUER SANS GRIFFES 20CM +OU- 5%
|  |  |  | 21 | PINCE À PÉRITOINE 18 CM + OU - 5%
|  |  |  | 22 | PINCE ANATOMIQUE A GRIFFES 20CM +OU- 5%
|  |  |  | 23 | PINCE PORTE TAMPONS ULRICH 20 Cm
|  |  |  | 24 | PINCES POUR SAISIR TYDING
|  |  |  | 25 | PORTE AIGUILLE MAYO HEGAR 18 CM + OU - 5%
|  |  |  | 26 | RELEVEUR DE VOILE 22CM/13MM +OU - 5%
|  |  | 76 | 1 | BARBARA AIGUILLE CBE PTU 15CM
|  |  |  | 2 | BARBARA AIGUILLE DROITE 15cm
|  |  |  | 3 | BELLUCCI PINCE AURIC STRIÉE 8CM
|  |  |  | 4 | CONTENEUR 290X290X100MM
|  |  |  | 5 | COUTEAU À FORME RONDE 15CM 90° 1.0MM
|  |  |  | 6 | CUPULE
|  |  |  | 7 | DÉCOLLEUR DE MARQUET
|  |  |  | 8 | FARABEUF ECARTEUR JEU/2 15CM
|  |  |  | 9 | FERGUSSON CANULE ASPIR 11 CHARR TIGE ISOLÉE 12.5CM
|  |  |  | 10 | FERGUSSON CANULE ASPIR 9 CHARR TIGE ISOLÉE 12.5CM
|  |  |  | 11 | GROSS CURETTE ET CROCHET AURIC DOUBLE 12CM
|  |  |  | 12 | HARTMANN PINCE AURIC 8CM
|  |  |  | 13 | JOBSON HORNE PORTE-COTON DOUBLE 18CM
|  |  |  | 14 | RACCORD LL 6MM
|  |  |  | 15 | ROSEN INSTRUMENT JEU DE 3 DIFFERENTES TAILLES
|  |  |  | 16 | SEBILEAU ÉLÉVATEUR 4MM 16.5CM
|  |  |  | 17 | SHEA BELLUCCI MICRO CISEAUXDRT MSE 8CM
|  |  |  | 18 | STILLER RUGINE DOUBLE TRANCH 18CM
|  |  |  | 19 | WEITLANER ECARTEUR 3X4D MSE 13.0CM
|  |  | 77 | 1 | ABAISSE LANGUE DE WIEDER
|  |  |  | 2 | ASPIRATEUR LE MEE
|  |  |  | 3 | CONTENEUR
|  |  |  | 4 | ELEVATEUR UVULAIRE 18 CM
|  |  |  | 5 | MIROIR POUR RHINOSCOPIE MOBILE DE MICHEL DIFFERENTS DIAMETRES ( Ø 14-16-18 MM)
|  |  |  | 6 | PINCE A BIOPESIE DU CAVUM DE JATHO L = 15 CM Ø 3 MM
|  |  |  | 7 | PINCE A BIOPESIE DU CAVUM OUVERTE A DTE
|  |  |  | 8 | PINCE A BIOPESIE DU CAVUM OUVERTE A GCHE Ø 4,7 MM
|  |  |  | 9 | PINCE A HARTMANN A BIOPESIE AMYGDALE 16,5 CM
|  |  |  | 10 | PINCE A PANSEMENT FORESTER 24 CM
|  |  |  | 11 | PINCE A RHINOPHARINGIENNE ST CLAIR 18 CM
|  |  |  | 12 | PINCE DE MELTZER A BIOPESIE AMYGDALE 16,5 CM
|  |  |  | 13 | PINCE HEMOSTATIQUE DE MUKULIEZ
|  |  |  | 14 | PINCE PORTE TAMPONS ULRICH 20 CM
|  |  |  | 15 | RELEVEUR DU VOILE DU PALAINE-HASLINGER
|  |  | 78 | 1 | CANULE D'ASPIRATION DIAMETRE 4 MM
|  |  |  | 2 | CISEAUX D'APRES METZEMBAUM, COURBES, LONGUEUR 14 CM"
|  |  |  | 3 | CISEAUX DE MAYO COURBE
|  |  |  | 4 | CONTENEUR
|  |  |  | 5 | CROCHETS DE GILLIS
|  |  |  | 6 | CUPULE 50 CC
|  |  |  | 7 | ECARTEURS DE LANGENBACK , 6 MM , LONGUEUR 16 CM/
|  |  |  | 8 | MANCHE DE BISTOURI N°3 12 cm
|  |  |  | 9 | MANCHE DE BISTOURI N°4 13 cm
|  |  |  | 10 | PINCE D'ALLIS 15 Cm
|  |  |  | 11 | PINCE DE COLLIN 16 Cm
|  |  |  | 12 | PINCE MIXTER O'SHAUGNESSY 90° 24 cm
|  |  |  | 13 | PINCES A DISSEQUER D'ADSON AVEC GRIFFE
|  |  |  | 14 | PINCES A DISSEQUER D'ADSON SANS GRIFFE
|  |  |  | 15 | PINCES A DISSEQUER DE DEBAKEY
|  |  |  | 16 | PINCES DE HALSTEAD A GRIFFES COUDEES
|  |  |  | 17 | PINCES DE HALSTEAD A GRIFFES DROITES
|  |  |  | 18 | PINCES DE HALSTEAD SANS GRIFFES COUDEES
|  |  |  | 19 | PINCES DE HALSTEAD SANS GRIFFES DROITES
|  |  |  | 20 | PINCES DISSECTEUR ET PASSE -FIL LONGUEUR 18 CM, MINCE COUDEE 90°
|  |  |  | 21 | PORTE -AIGUILLE, MORS EN CARBURE DE TUNGSTENE, LONGUEUR 15 SM
|  |  |  | 22 | PORTE -MORS EN CARBURE DE TUNGSTENE LONGUEUR 13 CM
|  |  |  | 23 | PORTE-AIGUILLES, D'APRES CRILE-WOOD, LONGUEUR 15 CM
|  |  |  | 24 | RUGINES D'OBWEGESER LEIBINGER 6 MM
|  |  |  | 25 | RUGINES D'OBWEGESER LEIBINGER: 10 MM
|  |  | 79 | 1 | CANULES D'ASPIRATION BOUTONNEES DIAM 2.5MM
|  |  |  | 2 | CANULES D'ASPIRATION BOUTONNEES DIAM 3MM
|  |  |  | 3 | CANULES D'ASPIRATION BOUTONNEES DIAM 4MM
|  |  |  | 4 | CISEAUX HEYMANN LAMES DENTELLEES LONG. 13;5CM + OU - 5%
|  |  |  | 5 | CONTENEUR 290X290X135mm
|  |  |  | 6 | COUTEAU POUR CLOISON NASAL 16CM +OU -5%
|  |  |  | 7 | ELEVATEUR ASPIRATEUR AVEC MANDARIN LONG 21 CM DIAM 4MM + OU - 5%
|  |  |  | 8 | ENDOSCOPE PERMETTANT UNE VISION PANORAMIQUE A 0°" DE 4 MM
|  |  |  | 9 | ENDOSCOPES PERMETTANT UNE VISION PANORAMIQUE A 30°" DE 4 MM
|  |  |  | 10 | MICRO CISEAUX LAMES DROITES LONG. 13;5CM + OU - 5%
|  |  |  | 11 | PINCE BIPOLAIRE ENDONASALE +1 CABLE BIPOLAIRE
|  |  |  | 12 | PINCE D'OSTROM -TERRIER RETROGARDE EN HAUT LONG 10CM LARG 2.5MM + OU - 5%
|  |  |  | 13 | PINCE EMPORTE-PIECE D'APRES STAMMBERGER, COUPE CIRCULAIRE, POUR SINUS FRONTAL ET RECESSUS FRONTAL, LONG. 17 CM, RECOURBEE VERS LE HAUT A 65°, DIAMETRE 3.5 MM"
|  |  |  | 14 | PINCE EMPORTE-PIECES D'APRES STAMMBERGER, COUPE CIRCULAIRE, POUR OS SPHENOIDE, OS ETHMOIDE ET ATRESIE CHOANALE, LONGUEUR 18 CM, DIAMETRE 4.5 MM"
|  |  |  | 15 | PINCE HEMOSTATIQUE ENDONASALE DE MUKULIEZ
|  |  |  | 16 | PINCE RHINOFORCE AVEC CURETTE DOUBLE D'APRES STAMMBERGER DROITE
|  |  |  | 17 | PINCE RHINOFORCE AVEC CURETTE DOUBLE DEAPRES STAMMBERGER, OUVERTURE VERTICALE,"
|  |  |  | 18 | PINCE RHINOFORCE EMPORTE PIÈCE D'APRES STAMMBERGER,SILCUT COUPE CIRCULAIRE
|  |  |  | 19 | PINCE RHINOLOGIQUE RHINOFORCE D'APRES WEIL- BLAKESLEY-, RECOURBEE VERS LE HAUT, A 45°
|  |  |  | 20 | PINCE RHINOLOGIQUE RHINOFORCE D'APRES WEIL-BLAKESLEY-, DROITE , LONGUEUR UTILE 12 CM, TAILLE 1"
|  |  |  | 21 | PINCE RHINOLOGIQUE RHINOFORCE D'APRES WEIL-BLAKESLEY-, DROITE , LONGUEUR UTILE 12 CM, TAILLE 2"
|  |  |  | 22 | TUBE D’ASPIRATION POUR COAGULATION LONG 10CM DIAM 2.5MM + OU - 5%
|  |  | 80 | 1 | CANULE LARYNG P ASPIR CBE EN HAUT Ø 2MM 25CM
|  |  |  | 2 | CANULE LARYNG P ASPIR CBE EN HAUT Ø 3MM 25CM
|  |  |  | 3 | CISEAUX LARYNG CBE À DROITE 23CM
|  |  |  | 4 | CISEAUX LARYNG CBE À GAUCHE 23CM
|  |  |  | 5 | CISEAUX LARYNG DRT 23CM
|  |  |  | 6 | CISEAUX LARYNG DRT COUPE HORIZ 23CM
|  |  |  | 7 | CONTENEUR 590x290x135 mm . Argent ± 5%
|  |  |  | 8 | FIBRE OPTIQUE ADAPTÉE AU LARUNGOSCOPE ET À L'HYPOPHARYNGOSCOPE
|  |  |  | 9 | JAKO BISTOURI FORME FAUX 31CM
|  |  |  | 10 | LARYNGOSCOPES OPÉRATOIRES POUR ORL SET DE 2 LAMES POUR ENFANT DIFFÉRENTES TAILLES
|  |  |  | 11 | LARYNGOSCOPES OPÉRATOIRES POUR ORL SET DE 3 LAMES POUR ADULTE DIFFÉRENTES TAILLES
|  |  |  | 12 | OP LARINGOSCOPE A/SUPPORT DE LUMIÈRE 152MM
|  |  |  | 13 | OP LARINGOSCOPE A/SUPPORT DE LUMIÈRE 172MM
|  |  |  | 14 | PINCE LARYNG CUILLER Ø 2MM 23CM DRT
|  |  |  | 15 | PINCE LARYNG CUILLER Ø 2MM 23CM CDE EN HAUT
|  |  |  | 16 | PINCE LARYNG CUILLER Ø 2MM 23CM CBE DROITE
|  |  |  | 17 | PINCE LARYNG CUILLER Ø 2MM 23CM CBE GAUCHE
|  |  |  | 18 | PINCE LARYNG CUILLER CBE À DROITE EN HAUT Ø 2MM 23CM
|  |  |  | 19 | PINCE LARYNG P SAISIR STRIÉE CBE À DROITE 23CM
|  |  |  | 20 | PINCE LARYNG P SAISIR STRIÉE CBE À GAUCHE 23CM
|  |  |  | 21 | PINCE LARYNG POUR SAISIR STRIÉE 23CM DRT
|  |  |  | 22 | PORTE-LARYNGOSCOPE A/SUPPORT POLTRINE
|  |  |  | 23 | PORTE-LARYNGOSCOPE AVEC SUPPORT DE POITRINE
|  |  | 81 | 1 | BECKMANN ECARTEUR 4X4D PTU 31CM
|  |  |  | 2 | CASTROVIEJO MICRO P-AIG DRT 14CM
|  |  |  | 3 | CONTENEUR 90X290X135MM
|  |  |  | 4 | COOLEY AT PINCE VASC 18.5CM
|  |  |  | 5 | COOLEY AT PINCE VASC 16CM
|  |  |  | 6 | COOLEY AT PINCE VASC DRT 17CM
|  |  |  | 7 | CRILE WOOD (DEBAKEY ) P-AIG 18CM
|  |  |  | 8 | CRILE WOOD (DEBAKEY ) P-AIG 23CM
|  |  |  | 9 | CROCHET P VEINES CRT 17CM
|  |  |  | 10 | CUPULE ROND 150X75MM 1.00L
|  |  |  | 11 | CUPULE ROND 110X55MM 0.40L
|  |  |  | 12 | CUPULE ROND 80X40MM 0.16L
|  |  |  | 13 | DEBAKEY AT CLAMP BULLDOG CBE 10.0CM
|  |  |  | 14 | DEBAKEY AT CLAMP BULLDOG CBE 11.5CM
|  |  |  | 15 | DEBAKEY AT CLAMP BULLDOG DRT 10.5CM
|  |  |  | 16 | DEBAKEY AT CLAMP BULLDOG DRT 12.0CM
|  |  |  | 17 | DEBAKEY AT PINCE VASC 27CM
|  |  |  | 18 | DEBAKEY AT PINCE VASC 20CM 2.4MM
|  |  |  | 19 | DEBAKEY AT PINCE VASC 16CM 30°
|  |  |  | 20 | DEBAKEY AT PINCE VASC 15.5CM 1.5MM
|  |  |  | 21 | DEBAKEY AT PINCE VASC 15CM 2.4MM
|  |  |  | 22 | DEBAKEY AT PINCE VASC 20CM 1.5MM
|  |  |  | 23 | DEBAKEY AT PINCE VASC 15.5CM 2.8MM
|  |  |  | 24 | DEBAKEY AT PINCE VASC ANG ANG 22CM DENT 55MM
|  |  |  | 25 | DEBAKEY AT PINCE VASC ANG 17CM
|  |  |  | 26 | DEBAKEY AT PINCE VASC ANG 17CM
|  |  |  | 27 | DEBAKEY AT PINCE VASC DRT 22CM DENT 55MM
|  |  |  | 28 | DEBAKEY CISEAUX VASC 45° 16CM
|  |  |  | 29 | DEBAKEY CISEAUX VASC 60° 16CM
|  |  |  | 30 | DERRA COOLEY AT PINCE VASC 15MM 17CM
|  |  |  | 31 | FARABEUF ECARTEUR JEU/2 15CM
|  |  |  | 32 | GLOVER AT CLAMP BULLDOG DRT 8.0CM
|  |  |  | 33 | HARTMANN (BABY MOSQUITO) PINCE HÉMOST CBE 10CM
|  |  |  | 34 | KOCHER PINCE HÉMOST 14CM DRT 1X2D
|  |  |  | 35 | MANCHE DE BISTOURI N°4 13 cm
|  |  |  | 36 | MAYO HEGAR P-AIG 24CM
|  |  |  | 37 | METZENBAUM CISEAUX CBE 18CM
|  |  |  | 38 | MINI RYDER P-AIG STRIE 15CM
|  |  |  | 39 | MINI RYDER P-AIG STRIE 18CM
|  |  |  | 40 | MIXTER PINCE CBE 19CM 90°
|  |  |  | 41 | NELSON METZENBAUM CISEAUX CBE 23CM
|  |  |  | 42 | NELSON METZENBAUM CISEAUX CBE 26CM
|  |  |  | 43 | PEAN PINCE HÉMOST MORS CRT 14.0CM
|  |  |  | 44 | PINCE DE COLLIN 16 CM 16 Cm
|  |  |  | 45 | PINCE MIXTER O'SHAUGNESSY 90° 24 cm
|  |  |  | 46 | POTTS SMITH PINCE ANAT 18CM
|  |  |  | 47 | REYNOLDS (JAMESON) CISEAUX DRT 16CM
|  |  |  | 48 | WEITLANER BECKMANN ECARTEUR PTU 22.0CM
|  |  |  | 49 | YANKAUER CANULE ASPIR 28CM
|  |  | 82 | 1 | BELLUCCI PINCE AURIC 8CM STRIÉE
|  |  |  | 2 | CONTENEUR 290x290x135mm
|  |  |  | 3 | DÉCOLLEUR DE MARQUET
|  |  |  | 4 | DOYEN SPATULE À LANGUE 30/33MM 16CM
|  |  |  | 5 | DOYEN SPATULE À LANGUE 22/29MM 12CM
|  |  |  | 6 | FROHN PORTE-COTON STRIE 16CM
|  |  |  | 7 | HARICOT MOYEN MODÈLE
|  |  |  | 8 | HARTMANN DIAPASON C1-256
|  |  |  | 9 | HARTMANN DIAPASON C2-512
|  |  |  | 10 | HARTMANN DIAPASON C3-1024
|  |  |  | 11 | HARTMANN PINCE À PANSEMENT 15CM
|  |  |  | 12 | HARTMANN PINCE AURIC 8CM
|  |  |  | 13 | HARTMANN PINCE AURIC 8CM
|  |  |  | 14 | JANSEN CROCHET AURIC GRAND 15CM
|  |  |  | 15 | JANSEN CROCHET AURIC PETIT 15CM
|  |  |  | 16 | JEU DE 5 CANULES D'ASPIRATION A MOUSSE MALLEABLE DIFFERENTES TAILLES
|  |  |  | 17 | JEU DE 5 SPECULUMS LE MEE DE 2MM, 3MM, 4MM, 5MM, ET 6MM
|  |  |  | 18 | KILLIAN SPECULUM NASAL 13.5CM 50MM
|  |  |  | 19 | KILLIAN SPECULUM NASAL 13.5CM 75MM
|  |  |  | 20 | LUCAE PINCE BAÏ 14CM 1X2D
|  |  |  | 21 | LUCAE PINCE BAÏ STRIÉE 14CM
|  |  |  | 22 | MANCHE P MIROIRS LARYNGIENS 11.5CM
|  |  |  | 23 | MIROIR LARYNGIEN Ø 18MM P/5
|  |  |  | 24 | MIROIR LARYNGIEN Ø 24MM P/5
|  |  |  | 25 | MIROIR LARYNGIEN Ø 22MM P/5
|  |  |  | 26 | MIROIR LARYNGIEN Ø 20MM P/5
|  |  |  | 27 | SPECULUM VACHER ADULTE
|  |  |  | 28 | SPECULUM VACHER ENFANT
|  |  |  | 29 | WEBER LOCH ANSE AURIC 14.5CM
|  |  |  | 30 | WEBER LOCH ANSE AURIC 14.5CM
|  |  | 83 | 1 | AIGUILLE A INJENCTION POUR LARYNX EN FORME BAÏONNETTE.LUER-LOCK 24,5 cm ± 5%
|  |  |  | 2 | CÂBLES CONNECTEURS BIPOLAIRE AVEC FICHE POUR APPAREILS Ø 12,5 MM. 3 M ± 5%
|  |  |  | 3 | CANULE ASPIRATION LONGUEUR 25 cm diamètre 2 mm
|  |  |  | 4 | CANULE ASPIRATION LONGUEUR 25 cm diamètre 3 mm
|  |  |  | 5 | CISEAUX POUR LARYNX. COURBÉE A DROITE. 23 CM ± 5%
|  |  |  | 6 | CISEAUX POUR LARYNX.COURBÉE A GAUCHE 23 CM ± 5%
|  |  |  | 7 | CISEAUX POUR LARYNX.COURBÉE EN HAUT 45° . 23 CM ± 5%
|  |  |  | 8 | CISEAUX POUR LARYNX.DROITE 23 CM ± 5%
|  |  |  | 9 | CONTENEUR 590X290X135 MM ± 5%
|  |  |  | 10 | DISPOSITIF POUR CÂBLE HF AVEC PROTECTION CONTRE PLIS DE CÂBLE. 22,5 CM ± 5%
|  |  |  | 11 | ELECTRODES POUR COAGULATION LARYNX DE BINNER. COUBÉS. 35 CM ± 5%
|  |  |  | 12 | FIBRE OPTIQUE ADAPTÉE AU LARUNGOSCOPE ET À L'HYPOPHARYNGOSCOPE
|  |  |  | 13 | LARYNGOSCOPES OPÉRATOIRES POUR ORL SET DE 2 LAMES OU PLUS POUR ADULTE DIFFÉRENTES TAILLES
|  |  |  | 14 | MANCHES POUR LA FIXATION DES INSTRUMENTS
|  |  |  | 15 | MICROCHIRURGIE ENDOLARYNGIENNE CROCHET 110°. 24 CM ± 5%
|  |  |  | 16 | MICROCHIRURGIE ENDOLARYNGIENNE CROCHET. 24 CM ± 5%
|  |  |  | 17 | MICROCHIRURGIE ENDOLARYNGIENNE.AIGUILLE COURBÉE À DROITE 24 CM ± 5%
|  |  |  | 18 | MICROCHIRURGIE ENDOLARYNGIENNE.AIGUILLE COURBÉE À GAUCHE 24 CM ± 5%
|  |  |  | 19 | MICROCHIRURGIE ENDOLARYNGIENNE.BISTOURI À TRANCHANT ROND 24 CM ± 5%
|  |  |  | 20 | MICROCHIRURGIE ENDOLARYNGIENNE.BISTOURI EN FORME FAUX 24 CM ± 5%
|  |  |  | 21 | MICROCHIRURGIE ENDOLARYNGIENNE.COUTEAU À FORME DE CLUB 24 CM ± 5%
|  |  |  | 22 | MICROCHIRURGIE ENDOLARYNGIENNE.GUIDE-NŒUDS 24 cm ± 5%
|  |  |  | 23 | MICROCHIRURGIE ENDOLARYNGIENNE.RUGINE ASPIRATEUR 24 CM ± 5%
|  |  |  | 24 | PINCE COUPE DU LARYNX. Ø 2 MM . COURBÉE A GAUCHE . 23 CM ± 5%
|  |  |  | 25 | PINCE COUPE DU LARYNX. Ø 2 MM .COURBÉE A DROITE . 23 CM ± 5%
|  |  |  | 26 | PINCE COUPE DU LARYNX. Ø 2 MM .COURBÉE EN HAUT 23 CM ± 5%
|  |  |  | 27 | PINCE COUPE DU LARYNX. Ø 2 MM .DROITE 2 590x290x135 mm
|  |  |  | 28 | PINCE COUPE DU LARYNX.OVALE . 3X5 MM .DROITE 23 CM ± 5%
|  |  |  | 29 | PINCE LARYNX POUR SAISIR .DENTELÉES.DROITE 23 CM ± 5%
|  |  |  | 30 | PORTE-AIGUILLE POUR LARYNX.AVEC CRÉMAILÈRE.CONIQUE 23 CM ± 5%
|  |  |  | 31 | PORTE-LARYNGOSCOPE AVEC SUPPORT DE POITRINE
|  |  |  | 32 | SPATULE OU TUBE D'HYPOPHARYNGOSCOPIE CHIRURGICAL POUR ADULTE
|  |  |  | 33 | TUBE D'ASPIRATION DE TORRINGTON . CHARR 7 LUER 28 CM ± 5%
|  |  | 84 | 1 | CANULE À ASPIRATION POUR LARYNX.COURBÉE EN HAUT. Ø 2 MM 25 CM ± 5%
|  |  |  | 2 | CANULE À ASPIRATION POUR LARYNX.COURBÉE EN HAUT. Ø 3 MM 25 CM ± 5%
|  |  |  | 3 | CISEAUX LARYNGOSCOPIQUES POUR ENFANTS.COURBÉES À DROITE. 18 CM ± 5%
|  |  |  | 4 | CISEAUX LARYNGOSCOPIQUES POUR ENFANTS.COURBÉES À GAUCHE. 18 CM ± 5%
|  |  |  | 5 | CONTENEUR 590X290X100 MM ± 5%
|  |  |  | 6 | FIBRE OPTIQUE ADAPTÉE AU LARUNGOSCOPE ET À L'HYPOPHARYNGOSCOPE
|  |  |  | 7 | LARYNGOSCOPES OPÉRATOIRES ORL POUR ENFANT,
|  |  |  | 8 | PINCES LARYNGOSCOPIQUES POUR ENFANTS. DROITES. 18 CM ± 5%
|  |  |  | 9 | PINCES LARYNGOSCOPIQUES POUR ENFANTS.COURBÉES EN HAUT 18 CM ± 5%
|  |  |  | 10 | PINCES LARYNGOSCOPIQUES POUR ENFANTS.DENELÉES DROITES. 18 CM ± 5%
|  |  |  | 11 | PINCES LARYNGOSCOPIQUES POUR ENFANTS.DROITES.18 CM ± 5%
|  |  |  | 12 | PINCES LARYNGOSCOPIQUES POUR ENFANTS.OUVERTURE HORIZONTALE. Ø 4 18 CM ± 5%
|  |  |  | 13 | PORTE-LARYNGOSCOPE ADAPTÉ À LA SPATULE DE LARYNGOSCOPIE ENFANT
|  |  |  | 14 | SUPPORT DE POITRINE, SEUL. 24 CM ± 5%
|  |  |  | 15 | TUBE OU SPATULE D'HYPOPHARYNGOSCOPIE OPÉRATOIRE POUR ENFANT
|  |  | 85 | 1 | ADSON BROWN PINCE CHIR DRT 12.5cm 7x7d
|  |  |  | 2 | ADSON PINCE ANATOMIQUE 12cm
|  |  |  | 3 | ADSON PINCE CHIR 12cm 1x2d lisse
|  |  |  | 4 | BACKHAUS PINCE À CHAMPS 10.5CM
|  |  |  | 5 | BACKHAUS PINCE À CHAMPS 13.0CM
|  |  |  | 6 | CISEAUX CHIR DRT POINTU/POINTU 17.5CM
|  |  |  | 7 | CONTENEUR 590x290x135mm
|  |  |  | 8 | ECARTEUR 1D MSE 17CM
|  |  |  | 9 | ECARTEUR 1D PTU 17CM
|  |  |  | 10 | ECARTEUR 2D MSE 5MM 17CM
|  |  |  | 11 | ECARTEUR 2D PTU 5MM 17CM
|  |  |  | 12 | ELEVATEUR DE FREER 19 Cm
|  |  |  | 13 | FOMON CISEAUX NASAUX DENT 12.5CM
|  |  |  | 14 | GEMINI PINCECBE 14CM
|  |  |  | 15 | GROSS PINCE À PANSEMENTS CBE 20CM
|  |  |  | 16 | HALSTED MOSQUITO PINCE 12.5CM DRT 1X2D
|  |  |  | 17 | HALSTED MOSQUITO PINCE DRT 12.5CM
|  |  |  | 18 | IRIS CISEAUX CBE 11.5CM
|  |  |  | 19 | KELLY CISEAUX DRT 16CM
|  |  |  | 20 | KOCHER PINCE HÉMOST DRT 1X2D 14CM
|  |  |  | 21 | LERICHE PINCE HÉMOST DRT 1X2D 15CM
|  |  |  | 22 | MANCHE DE BISTOURI N°3 12 cm
|  |  |  | 23 | MANCHE DE BISTOURI N°4 13 cm
|  |  |  | 24 | MAYO CISEAUX DRT 14.5CM
|  |  |  | 25 | METZENBAUM CISEAUX CBE 18CM
|  |  |  | 26 | METZENBAUM CISEAUX DRT 14CM
|  |  |  | 27 | PEAN PINCE HÉMOSTDRT 14CM
|  |  |  | 28 | PINCE CHAPUT HEMOSTATIQUE
|  |  |  | 29 | PINCE CHIR ELANCÉE 14.5CM 1X2D
|  |  |  | 30 | PINCE D'ALLIS 15 Cm
|  |  |  | 31 | PINCE DE COLLIN 16 Cm
|  |  |  | 32 | PINCE MIXTER O'SHAUGNESSY 90° 24 CM
|  |  |  | 33 | REYNOLDS (JAMESON) CISEAUX CBE 16CM
|  |  |  | 34 | ROCHESTER PEAN PINCE HÉMOSTCBE 16CM
|  |  |  | 35 | VOLKMANN ECARTEUR 2D PTU 9MM 22CM
|  |  |  | 36 | VOLKMANN ECARTEUR 3D PTU 13MM 22CM
|  |  | 86 | 1 | CISAILLE DE MOURE
|  |  |  | 2 | CISEAU A DISSECTION SEMI MOUSSE STEVENS 13 CM
|  |  |  | 3 | CISEAU A PANSEMENT DE PISTER
|  |  |  | 4 | CISEAU CHIRURGICAL A FILS
|  |  |  | 5 | CISEAU DE LAXER BABY COURBE 10 CM
|  |  |  | 6 | CONTENEUR 290x290x135mm
|  |  |  | 7 | CROCHET (MOUSSE) 16 CM
|  |  |  | 8 | CUPULE DE 50 CC
|  |  |  | 9 | CURETTE DE VOLKMAN 17 CM ≠ 5
|  |  |  | 10 | ECARTEUR A 2 GRIFFES JOSEPH (MOUSSE) 16 CM
|  |  |  | 11 | ECARTEUR A 3 DENTS POINTUES 16 CM
|  |  |  | 12 | ELEVATEUR DE FREER 19 CM
|  |  |  | 13 | HARICOT EN MATIÈRE INOXIDABLE
|  |  |  | 14 | MANCHE DE BISTOURI N°3 12 cm
|  |  |  | 15 | METZENBAUM CISEAUX DRT 14cm
|  |  |  | 16 | PINCE A CHAMPS DE BACKHAUS
|  |  |  | 17 | PINCE A DISSEQUER ADSON AVEC GRIFFE
|  |  |  | 18 | PINCE A DISSEQUER ADSON SANS GRIFFE
|  |  |  | 19 | PINCE AUTOMATIQUE ET CHIRURGICALE POTTS-SMITH AVEC GRIFF
|  |  |  | 20 | PINCE D'ALLIS 15 Cm
|  |  |  | 21 | PINCE FORCEPS A GRIFFE 14,5 CM
|  |  |  | 22 | PINCE FORCEPS SANS GRIFFE 14,5 CM
|  |  |  | 23 | PINCE HEMOSTATIQUE HALSTED DTE 14 CM
|  |  |  | 24 | PINCE HEMOSTATIQUE HALSTED COURBE 14 CM
|  |  |  | 25 | PINCE HEMOSTATIQUE PEAN DTE 14 CM
|  |  |  | 26 | PINCES DISSECTEUR ET PASSE -FIL LONGUEUR MINCE COUDEE 18 Cm, 90°
|  |  |  | 27 | PORTE AIGUILLE HALSCY 13.5 CM
|  |  |  | 28 | SONDE CANNELÉE, 14,5 cm + ou - 5%
|  |  | 87 | 1 | AIGUILLE A PARACENTHESE COURBE
|  |  |  | 2 | BARBARA AIGUILLE CBE PTU 15CM
|  |  |  | 3 | BUCK CURETTE AURIC CBE MSE 15CM
|  |  |  | 4 | CONTENEUR 290X290X100MM
|  |  |  | 5 | CROCHET 15CM 90° 0.8MM
|  |  |  | 6 | CUPULE 50 cc
|  |  |  | 7 | HARTMANN SPÉCULUM AURIC Ø 5.5MM
|  |  |  | 8 | HARTMANN SPÉCULUM AURIC Ø 6.5MM
|  |  |  | 9 | HARTMANN SPÉCULUM AURIC Ø 7.5MM
|  |  |  | 10 | HOUSE COUTEAU FORME FAUX 15CM 6.0X1.5MM
|  |  |  | 11 | MICRO PINCE AURIC STRIÉE DRT 8CM
|  |  |  | 12 | RACCORD EMBOUT LUER
|  |  |  | 13 | SUPPORT 110X85MM P 12 SPÉCULUMS AURIC
|  |  |  | 14 | WULLSTEIN CANULE Ø 1.5MM CILINDRIQUE LUER 14CM
|  |  |  | 15 | WULLSTEIN CANULE Ø 2.0MM CILINDRIQUE LUER 14CM
|  |  | 90 | 1 | BISTOURI FALCIFORME D'APRES PLESTER A DOUBLE TRANCHANT COURBURE LEGERE, LONGUEUR 16 CM
|  |  |  | 2 | BISTOURI ROND 45° 2 MM
|  |  |  | 3 | BISTOURI ROND 45 ° 1 MM
|  |  |  | 4 | CANULE D'ASPIRATION DE HOUS-STERKERS ASPIRATRICE ET IRRIGATRICE
|  |  |  | 5 | CANULE D'ASPIRATION MOUSSE MALLEABLE LONGUEUR 70 MM DIAM : 1 MM
|  |  |  | 6 | CANULE MICROASPIRATEUR MOUSSE MALLEABLE 70 MM DIAM 0.7 MM
|  |  |  | 7 | CANULES MICRO-ASPIRATEUR MALLEABLE 90 MM Ø 0.5 MM
|  |  |  | 8 | CANULES MICRO-ASPIRATEUR MALLEABLE 90 MM Ø 1.2 MM
|  |  |  | 9 | CANULES MICRO-ASPIRATEUR MALLEABLE 90 MM Ø 1.5 MM
|  |  |  | 10 | CANULES MICRO-ASPIRATEUR MALLEABLE 90 MM Ø 2.5 MM
|  |  |  | 11 | CANULES MICRO-ASPIRATEUR MALLEABLE 90 MM Ø 1 MM
|  |  |  | 12 | CISEAU D'APRES BELLUCI ,DELICATS, COURBES A GAUCHE, ARRONDIS, LONGUEUR UTILE 8 CM
|  |  |  | 13 | CISEAU D'APRES BELLUCI, DELICATS, COURBES A DROITE, ARRONDIS, LONGUEUR UTILE 8 CM"
|  |  |  | 14 | CISEAU D'APRES BELLUCI, LONGUEUR DE COUPE 8 MM ,LONGUEUR UTILE 8 CM
|  |  |  | 15 | CISEAU D'APRES BELLUCI, LONGUEUR DE COUPE 5 MM , LONGUEUR UTILE 8 CM"
|  |  |  | 16 | CONTENEUR 590X290X100
|  |  |  | 17 | COUTEAU A LOMBEAU DE PLESTER 15 CM
|  |  |  | 18 | COUTEAU POUR LA MUQUEUSE DE HOUSE
|  |  |  | 19 | COUTEAUX RONDS DE HOUSSE
|  |  |  | 20 | CROCHET 90 °, 16 CM, 1 MM
|  |  |  | 21 | CROCHET 45 °, 16 CM, 1 MM
|  |  |  | 22 | CUPULE 50 cc
|  |  |  | 23 | CURETTE DOUBLE D'APRES HOUSE , GRANDE TAILLE
|  |  |  | 24 | CURETTE DOUBLE D'APRES HOUSE , MOYENNE TAILLES DE LA CUILLERE 1 X 1.8 MM ET 2 X 2.8 MM , LONGUEUR 15 CM"
|  |  |  | 25 | CURETTE DOUBLE D'APRES HOUSE, PETITE TAILLE 0.9 X 1.6 MM ET 1.2 X 2 MM , LONGUEUR 15 CM"
|  |  |  | 26 | DE LA CUILLERE 2.8 X 3.2 MM ET 2.6 X 3.5 MM , LONGUEUR 15 CM"
|  |  |  | 27 | DE LA CUILLERE 1 X 1.8 Mm Et 2 X 2.8 Mm , Longueur 15 Cm"
|  |  |  | 28 | DISSECTEUR POUR L'ATTIQUE AUSTIN 90° 3 MM
|  |  |  | 29 | ECARTEUR A CREMAILLERE D'APRES WEITLANGER, 2 X 3 DENTS, MOUSSE, LONGUEUR 11 CM
|  |  |  | 30 | ECARTEUR A CREMAILLERE D'APRES WULLSTEIN , 3 X3 DENTS , LONGUEUR 13 CM
|  |  |  | 31 | ECARTEUR AUTOSTATIQUE 2 GRIFES A DTE ET SPATULE A GCHE 110 MM
|  |  |  | 32 | ECARTEUR AUTOSTATIQUE 2 GRIFES A GCHE ET SPATULE A DTE 110 MM
|  |  |  | 33 | ECRASEUR DE GREFFE ET CARTILAGE
|  |  |  | 34 | ELEVATEUR DECOLLEUR D'APRES ROSEN, EXTREMITE COUDEE A 15 °, LONGUEUR 12 MM , LARGEUR 1.5 MM, LONGUEUR 16 CM"
|  |  |  | 35 | FRAISE MULTIPANS TUNGSTENE 65 MM Ø 0.5 MM
|  |  |  | 36 | FRAISE MULTIPANS TUNGSTENE 65 MM Ø 0.8 MM
|  |  |  | 37 | PINCE COUPANTE EN HAUT ET COUPANTE EN BAS DIETER 1,3 MM
|  |  |  | 38 | PINCE EMPORTE PIECE A TETE RECTANGULAIRE D'APRES HOUSE DIETER, A COUPE VERS LE HAUT, LONGUEUR UTILE 8 CM
|  |  |  | 39 | PINCE MORS CURETTE FINE 1X0,9 MM
|  |  |  | 40 | PINCE OTOLOGIQUE D'APRES HEERMANN, DROITE, EXTRA DELICATE, LONGUEUR UTILE 8 CM
|  |  |  | 41 | PINCES OTOLOGIQUE D'APRES HARTMANN, EXTRA DELICATE, STRIEE, 1 X 4.5 MM , LONGUEUR UTILE 8 CM
|  |  |  | 42 | PINCES OTOLOGIQUE D'APRES WULLSTEIN , EXTRA DELICATE, CUILLERE OVALE , 0.9MM, LONGUEUR UTILE 8 CM
|  |  |  | 43 | PINCES OTOLOGIQUE D'APRES WULLSTEIN , EXTRA DELICATE, CUILLERE OVALE , 1.5 MM, LONGUEUR UTILE 8 CM
|  |  |  | 44 | POINTES COURBES
|  |  |  | 45 | RACCORD AMERICAIN A SOUPAPE
|  |  |  | 46 | RUGINE POUR DECOLLER LES TISSUS MOUS 1,8 MM
|  |  |  | 47 | SEPCULUM AURICULAIRE Ø 5
|  |  |  | 48 | SEPCULUM AURICULAIRE Ø 6
|  |  |  | 49 | SEPCULUM AURICULAIRE Ø 2
|  |  |  | 50 | SEPCULUM AURICULAIRE Ø 3
|  |  |  | 51 | SEPCULUM AURICULAIRE Ø 4
|  |  | 91 | 1 | BISTOURI FALCIFORME D'APRES PLESTER A DOUBLE TRANCHANT COURBURE LEGERE, LONGUEUR 16 CM
|  |  |  | 2 | BISTOURI FALCIFORME D'APRES PLESTER, A DOUBLE TRANCHANT, COURBE, LONG. 16 CM
|  |  |  | 3 | BISTOURI ROND 45° 2 MM
|  |  |  | 4 | BISTOURI ROND 45 ° 1 MM
|  |  |  | 5 | CANULE MICRO ASPIRATION MOUSSE MALLEABLE LONGUEUR 90 MM DIAM : 1 MM
|  |  |  | 6 | CANULE MICRO ASPIRATION MOUSSE MALLEABLE LONGUEUR 90 MM DIAM 0.5"
|  |  |  | 7 | CISEAU D'APRES BELLUCI ,DELICATS, COURBES A GAUCHE, ARRONDIS, LONGUEUR UTILE 8 CM"
|  |  |  | 8 | CISEAU D'APRES BELLUCI, DELICATS, COURBES A DROITE, ARRONDIS, LONGUEUR UTILE 8 CM"
|  |  |  | 9 | CISEAU D'APRES BELLUCI, LONGUEUR DE COUPE 8 MM, LONGUEUR UTILE 8 CM
|  |  |  | 10 | CONTENEUR
|  |  |  | 11 | CROCHET 90°;16 CM,1 MM
|  |  |  | 12 | CROCHET 45 °, 16 CM, 1 MM
|  |  |  | 13 | CROCHET POUR PLATINE DE L'ETRIER D'APRS FISCH, COURBE VERS LA BAS , 90°, 0.2 MM , LONGUEUR 16 CM
|  |  |  | 14 | CROCHET POUR PLATINE DE L'ETRIER D'APRS FISCH, COURBE VERS LE HAUT , 90°, 0.2 MM , LONGUEUR 16 CM"
|  |  |  | 15 | CUPULE 50 CC
|  |  |  | 16 | CURETTE DOUBLE D'APRES HOUSE , GRANDE TAILLE DE LA CUILLERE 2.8 X 3.2 MM ET 2.6 X 3.5 MM , LONGUEUR 15 CM
|  |  |  | 17 | CURETTE DOUBLE D'APRES HOUSE , MOYENNE TAILLES DE LA CUILLERE 1 X 1.8 MM ET 2 X 2.8 MM , LONG 15CM"
|  |  |  | 18 | CURETTE DOUBLE D'APRES HOUSE, PETITE TAILLE 0.9 X 1.6 MM ET 1.2 X 2 MM , LONGUEUR 15 CM"
|  |  |  | 19 | ECARTEUR A CREMAILLERE D'APRES WEITLANGER, 2 X 3 DENTS, MOUSSE, LONGUEUR 11 CM
|  |  |  | 20 | ECARTEUR A CREMAILLERE D'APRES WULLSTEIN , 3 X3 DENTS , LONGUEUR 13 CM
|  |  |  | 21 | ELEVATEUR DECOLLEUR D'APRES ROSEN, EXTREMITE COUDEE A 15 °, LONGUEUR 12 MM LARGEUR 1.5 MM, LONGUEUR 16 CM
|  |  |  | 22 | MANCHE ASPIRATEUR ET IRRIGATEUR, S’ADAPTANT AUX TUBES ASPIRATEURS/IRRIGATEURS DE ROSEN ET WULLSTEIN
|  |  |  | 23 | MICRO ASPIRATION 0.8 MM
|  |  |  | 24 | PERFORATEURS DE PLATINE DIAMETRE 0.8 MM ,LONGUEUR 16 CM
|  |  |  | 25 | PERFORATEURS DE PLATINE D'APRES FISH , LONGUEUR, DIAMETRE 0.6 MM
|  |  |  | 26 | PINCE OTOLOGIQUE D'APRES , DROITE, EXTRA DELICATE, LONGUEUR UTILE 8 CM
|  |  |  | 27 | PINCES OTOLOGIQUE D'APRES HARTMANN, EXTRA DELICATE, STRIEE, 1 X 4.5 MM , LONGUEUR UTILE 8 CM
|  |  |  | 28 | PINCES OTOLOGIQUE D'APRES WULLSTEIN , EXTRA DELICATE, CUILLERE OVALE , 1.5 MM, LONGUEUR UTILE 8 CM
|  |  |  | 29 | POINTES COURBES
|  |  | 92 | 1 | CANULE D'ASPIRATION DE FRAZIER LUER-LOCK 6-8-10 MM
|  |  |  | 2 | CISEAU A PANSEMENT LISTER
|  |  |  | 3 | CISEAU DE KAYE 11 CM
|  |  |  | 4 | CISEAU DE METZENBAUM-FREEMAN 14 CM
|  |  |  | 5 | CISEAU DE REYOLDS JAMESON 12 CM
|  |  |  | 6 | CISEAU FILS CHIRURGICAUX 13 CM
|  |  |  | 7 | CISEAU POUR MICRO CHIRURGIE 12.5 CM
|  |  |  | 8 | CONTENEUR 290x290x135mm
|  |  |  | 9 | CROCHET DE HARTMANN POINTU
|  |  |  | 10 | CROCHETS POINTUS
|  |  |  | 11 | CUPULE DE 50 CC
|  |  |  | 12 | ECARTEUR DE FARABEUF
|  |  |  | 13 | ECARTEUR DE PLESTER 12 CM
|  |  |  | 14 | ECARTEUR DE VOLKMANN A 3 GRIFFES 12 CM 12 MM
|  |  |  | 15 | ECARTEUR DE WEELTANER 13 CM
|  |  |  | 16 | GOUGE DE SCHECHOU 3 MM
|  |  |  | 17 | MANCHE DE BISTOURI N° 3 12 cm
|  |  |  | 18 | MANCHE DE BISTOURI N° 4 13 cm
|  |  |  | 19 | PINCE A CHAMPS BACKHAUS 8.5 CM
|  |  |  | 20 | PINCE ADSON 12CM A GRIFFE
|  |  |  | 21 | PINCE ADSON SANS GRIFFE 12CM
|  |  |  | 22 | PINCE DE LUCEA 14 CM
|  |  |  | 23 | PINCE FOERSTEN 18 CM
|  |  |  | 24 | PINCE HALSTED MOSQUITO COURBE 12.5 CM
|  |  |  | 25 | PINCE POTTS-SMITH A GRIFFE 18 CM
|  |  |  | 26 | PINCE POTTS-SMITH SANS GRIFFE 18 CM
|  |  |  | 27 | PORTE AIGUILLE MEDISON HALSTED 11.5 CM
|  |  |  | 28 | RUGINE DE FARABEAUF 15 CM
|  |  |  | 29 | RUGINE DE FREER COURBE 4 MM 17 MM
|  |  |  | 30 | RUGINE DE LEMPERT 8 MM
|  |  |  | 31 | RUGINE DE LEMPERT 4 MM
|  |  |  | 32 | SERINGUE DE LUER-LOCK 5 CC
|  |  |  | 33 | SPECULUM ADULTE AURICULAIRE Ø 3.5 MM -6.5 MM -7.5 MM
|  |  |  | 34 | SPECULUM DE HARTMANN HALLE NASAL 15 CM
|  |  |  | 35 | TUBE CONNECTEUR LUER
30 | ACQUISITION ET MAINTENANCE DU MATERIEL MEDICO-TECHNIQUE(EQUIPEMENT DE LABORATOIRE 3) | STE ACTIMED SARL AU/MEDIMED | 14 | U | STATION COMPLETE CARYOTYPAGE ET FISH AVEC MICROSCOPE DE GRANDE MARQUE ET UNE ENCEINTE SPECIFIQUE POUR L'ETALEMENT DES LAMES A-STATION | 1 | Oui | 2021-12-01 | Oui | 2021-12-08 |  |  | 142000
31 | Acquisition et maintenance du matériel médico-technique (Laboratoire (Relance)) | STE ACTIMED SARL AU/MEDIMED | 8 | 1 | CHERCHEUR AUTOMATIQUE DE METAPHASE AVEC LES LOGICIELS CARYOTYPE ET FISH,MICROSCOPE MOTORISE ET 2 STATIONS D'ANALYSES |  | Oui | 2021-12-01 | Oui | 2021-12-08
32 | Acquisition et maintenance du matériel médico-technique (Anesthésie Réanimation, Mobilier Hospitalier et ORL (Relance)) | STE MEDICAR SARL | 15 | U | APPAREIL RESPIRATOIRE POUR PATIENTS EN VENTILATION SPONTANEE | 10 | Oui | 2021-12-02 | Oui | 2021-12-13
33 | Acquisition et maintenance du matériel medico-technique (Instrumentation (Relance)) | USAGE MEDICAL SARL
34 | Acquisition et maintenance du matériel médico-technique (Anesthésie Réanimation, Mobilier Hospitalier et ORL (Relance)) | STE PROMARK SARL | 31 | 1 | CHARIOT DE REMISE EN TEMPERATURE ET MAINTIEN AU CHAUD DE MARQUE TOURNUS MODELE CHARIOT A 10 NIVEAUX ORIGINE FRANCE REFERENCE 507331+701961+702190 TYPE CHARIOT COUT FOURNITURE, INSTALLATION ET MISE EN SERVICE DU MATERIEL
|  |  | 32 | 1 | CHARIOT PETIT DEJEUNER ET DE DEBARASSAGE PLATEAUX DE MARQUE TOURNUS MODELE CHARIOT ORIGINE FRANCE REFERENCE 800066 TYPE CHARIOT COUT FOURNITURE,INSTALLATION ET MISE EN SERVICE DU MATERIEL
35 | LA FOURNITURE, INSTALLATION, MAINTENANCE ET MISE EN ŒUVRE DES PROGICIELS DE GESTION INTEGREE DU SYSTEME D’INFORMATION HOSPITALIER | ENOVA R&T | 1 | 1 | Organisation du projet, étude de convergence et mise en place de la plateforme technologique
|  |  |  | 2 | Paramétrage des modules du progiciel, installation, tests et recette: Module Index patient
|  |  |  | 3 | Paramétrage des modules du progiciel, installation, tests et recette: Module Gestion des Admissions, hospitalisation et hôpital du jour
|  |  |  | 4 | Paramétrage des modules du progiciel, installation, tests et recette:Module Gestion des urgences
|  |  |  | 5 | Paramétrage des modules du progiciel, installation, tests et recette: Module Gestion des consultations
|  |  |  | 6 | Paramétrage des modules du progiciel, installation, tests et recette: Module Gestion des rendez vous
|  |  |  | 7 | Paramétrage des modules du progiciel, installation, tests et recette: Module Gestion des rendez-vous à distance
|  |  |  | 8 | Paramétrage des modules du progiciel, installation, tests et recette:Module Facturation, caisse et recouvrement
|  |  |  | 9 | Paramétrage des modules du progiciel, installation, tests et recette: Module Gestion du bloc opératoire
|  |  |  | 10 | Paramétrage des modules du progiciel, installation, tests et recette: Module Gestion de la pharmacie
|  |  |  | 11 | Paramétrage des modules du progiciel, installation, tests et recette:Module Dossier médical informatisé
|  |  |  | 12 | Paramétrage des modules du progiciel, installation, tests et recette:Module prescription électronique
|  |  |  | 13 | Paramétrage des modules du progiciel, installation, tests et recette: Module Dossier des soins infirmiers informatisé
|  |  |  | 14 | Paramétrage des modules du progiciel, installation, tests et recette:Module Analyses décisionnelles et indicateurs
|  |  |  | 15 | Intégration des modules et interfaçage du progiciel avec les autres systèmes d’information du CHU
|  |  | 2 | 1 | Organisation du projet, étude de convergence et mise en place du module dans la plateforme technologique
|  |  |  | 2 | Module Gestion du laboratoire :Paramétrage , installation, tests et recette
|  |  |  | 3 | Integration du module et interfaçage du progiciel avec SIH et les autres systèmes d’information du CHU
36 | la fourniture et installation de matériel d’informatique | BUSINESS HELP SARL | 2 | 1 | Imprimante LaserJet Monochrome Réseau et Recto verso Marque : HP Modèle : Imprimante HP LaserJet Pro M404dn Origine : USA
|  |  |  | 2 | Imprimante LaserJet Monochrome Marque : HP Modèle : Imprimante HP LaserJet Pro M304a Origine : USA
|  |  |  | 3 | Imprimante LaserJet Couleur Réseau et Recto Verso Marque : HP Modèle : Imprimante HP ColorLaserJet Pro M454dn Origine : USA
37 | FOURNITURE ET INSTALLATION DE MATERIEL D’INFORMATIQUE | PC_HALLE SARL | 1 | 1 | Ordinateur de bureau DELL Optiplex 5080 Small form factor
|  |  |  | 2 | Ordinateur du bureau DELL Optiplex 5080 Small form factor
|  |  |  | 3 | Ordinateur du bureau DELL Optiplex 5080 mini tour
|  |  |  | 4 | Ordinatreur du bureau DELL Optiplex 5080 mini tour
|  |  |  | 5 | Ordinateur du bureau DELL Optiplex 5480 AIO / TOUT EN UN
|  |  |  | 6 | Ordinateur du bureau DELL Optiplex 5480 AIO/ TOUT EN UN
|  |  |  | 7 | Ordinateur portable DELL Latitude 5310 13"
|  |  |  | 8 | Ordinateur portable 13" 2 en 1
38 | Fourniture et installation des équipements de fablab | MOROCCO AUTOMOTIVE ENGIENEERING SARL | 1 | 1 | Zmorph I500 avec starter kit consommable Origine : POLOGNE
|  |  | 10 | 1 | Outillage (Valise outillage à main Varox + Dremel 4000 + Perceuse Bosh + Scie sauteuse + Pistolet à colle) BOSH+ DREMEL + VAROX Origine : Chine
|  |  | 2 | 1 | Photocentric LC MAGNA et accessoires avec starter kit consommable Origine : UK
|  |  | 3 | 1 | Sinterit LISA PRO et accessoires avec starter kit consommable Origine : Pologne
|  |  | 4 | 1 | Zmorph Fab Bundle Box avec starter kit consommable Origine : POLOGNE
|  |  | 5 | 1 | CREALITY Under 5 Origine : Chine
|  |  | 6 | 1 | 3DEVO PRECISION 350 KIT Origine : Chine
|  |  | 7 | 1 | Creaform Academia 50 Origine : Canada
|  |  | 8 | 1 | TENETH TH740L Origine : Chine
|  |  | 9 | 1 | 3D Subimination ST-3042 Origine : Chine
39 | Acquisition et maintenance du matériel médico-technique (Laboratoire (Relance)) | AGBL MAGHREB | 10 | 1 | SPECTROFLUORIMETRE | 1 | Oui | 2021-12-21 | Oui | 2021-12-23
40 | Fourniture et installation de mobilier et matériel de bureau | STE MAROC BUREAU | 10 | 1 | FAUTEUIL POUR COMPTOIR ACCUEIL PRINCIPAL
|  |  | 4 | 1 | FAUTEUIL VISITEUR EN TISSU
|  |  | 6 | 1 | CHAISE POUR CHAMBRE
|  |  | 8 | 1 | FAUTEUIL POUR COMPTOIR
41 | ACHAT DES FOURNITURES DE MOBILIER ET MATERIEL DE BUREAU | PC_HALLE SARL | 25 | 1 | Photocopieur konica minolta Bizhub 308 C Technologie d'imagerie Laser Taille / résolution du panneau 9 "/ 800 x 480 Chargeur automatique de documents : Jusqu'à 100 originaux Système d’impression N/B 30PPM Vitesse de numérisation Jusqu'à 80/80 ipm en recto (mono / couleur) Jusqu'à 160/160 ipm en duplex (mono / couleur) Résolution de numérisation Jusqu'à 600 x 600 ppp Documents stockables Jusqu'à 3000 documents ou 10000 pages Type de boîtes utilisateur Publique; Personnel (avec mot de passe ou authentification); Groupe (avec authentification) Type de boîtiers système Impression sécurisée; Impression PDF cryptée; Reçu de télécopie; Interrogation de fax Unité Recto Verso 2 magasins de 500 feuilles By –Pass 150 feuilles Mémoire standard 2 Go Disque dur 250 Go INCLUS Contrôleur TM 1.2 Ghz (Arm coretex dual –core/pcl6,pcl5e et xps support Interface Ethernet 10/100/1 000 Base-T; USB 2.0; Wi-Fi 802.11 b / g / n / ac Bases T et USB 2.0 Interface USB pour Scan/Impression/Enregistrement depuis
|  |  | 29 | 1 | DESTRUCTEUR DE PAPIER FOLLOWES POWERSHRED 73 Ci COUPE CROISEE Technologie Anti-bourrages : 100% Sans Bourrages Type de chargement : Manuel Type de corbeille Bac : Bac extractible Type de coupe Coupe : Croisée Taille de coupe : 4 x 38 mm Détruire : Document -Agrafes - Trombones - CD/DVD Largeur d'entrée: 230 mm
|  |  | 31 | 1 | Fax Canon L170 • Modem télécopieur (33,6 Kbit/s) : transmission d'une page en 3 secondes • Qualité d'image Ultra Haute Qualité avec 256 niveaux de gris pour des télécopies très détaillées • Mémoire de télécopie : 512 pages en transmission et en réception • 30 numéros abrégés**** à une touche et 100 numéros codés • Cartouche Tout-en-Un pratique et facile à utiliser • Capacité papier de 150 feuilles • Chargeur automatique de documents de 30 pages • Écran LCD intuitif pour une expérience utilisateur améliorée • Copie : 12 copies par minute ;
42 | FOURNITURE DE MATERIEL ET MOBILIER DE BUREAU | STE TRAREM AFRIQUE SA | 2 | 1 | SIEGE DE CONFERENCE MODULAIRE
|  |  |  | 2 | TABLE CONFERENCIER
|  |  |  | 3 | FAUTEUIL CONFRERENCIER
|  |  | 5 | 1 | TABLE DE REUNION POUR 14/16 PERSONNES
|  |  |  | 2 | SIEGE POUR SALLE DE REUNION
|  |  | 6 | 1 | TABLE DE REUNION POUR 8 PERSONNES
|  |  |  | 2 | FAUTEUIL DIRECTION POUR SALLE DE REUNION
43 | Acquisition et maintenance du matériel médico-technique (Morgue, colonnes et consultation) | LOCAMED SERVICES | 5 | 1 | BALANCE PESE PERSONNE AVEC TOISE DE MARQUE SECA MODELE P786 ORIGINE ALLEMAND COUT FOURNITURE , INSTALLATION ET MISE EN SERVICE DU MATERIEL | 158 | Oui | 2021-11-17 | Oui | 2021-11-24
|  |  |  | 2 | BALANCE PESE PERSONNE OBESE DE MARQUE SECA MODELE P813 ORIGINE ALLEMAND COUT FOURNITURE, INSTALLATION ET MISE EN SERVICE DU MATERIEL | 1
|  |  |  | 3 | BALANCE PESE PERSONNE ASSISE DE MARQUE SECA MODELE P954 ORIGINE ALLEMAND COUT FOURNITURE ,INSTALLATION ET MISE EN SERVICE DU MATERIEL | 1
|  |  |  | 4 | BALANCE PESE BEBE ELECTRONIQUE AVEC TOISE DE MARQUE SECA MODELE P 354-T417 ORIGINE ALLEMAND COUT FOURNITURE ,INSTALLATION ET MISE EN SERVICE DU MATERIEL | 34
|  |  | 6 | 1 | THERMOMETRE ELECTRONIQUE DE MARQUE EXACTO MODELE 1941FP24 ORIGINE FRANCE COUT FOURNITURE, INSTALLATION ET MISE EN SERVICE DU MATERIEL | 421 | Oui | 2021-11-16 | Oui | 2021-11-24
|  |  |  | 2 | THERMOMETRE INFRAROUGE DE MARQUE BIOSYNEX ORIGINE FRANCE Cout fourniture, installation et mise en service du materiel | 8
|  |  |  | 3 | TENSIOMETRE ELECTRONIQUE AUTOMATIQUE DE MARQUE AND MODELE UA-611 ORIGINE FRANCE Cout fourniture, installation et mise en service du materiel | 44
44 | Fourniture et installation de mobilier et matériel de bureau | STE TRAREM AFRIQUE SA | 1 | 1 | STORE
|  |  | 11 | 1 | SALONS MAROCAINS TRADITIONNELS (12 salons)
|  |  | 12 | 1 | TABLES SALON ET CENDRIERS
|  |  | 13 | 1 | RIDEAUX SALON TRADITIONNEL
|  |  | 14 | 1 | TAPIS TRADITIONNELS
|  |  | 16 | 1 | BUREAU SECRETAIRE GENERAL/DIRECTEURS DES HOPITAUX
|  |  |  | 2 | ARMOIRE BIBLIOTHEQUE EN BOIS
|  |  |  | 3 | FAUTEUIL PRESIDENT EN CUIR
|  |  |  | 4 | FAUTEUIL VISITEUR EN CUIR
|  |  | 2 | 1 | BUREAU MAJOR
|  |  | 3 | 1 | FAUTEUIL PRESIDENT AVEC TETIERE
|  |  | 5 | 1 | BUREAU POUR CHAMBRE 100x60
|  |  | 7 | 1 | COMPTOIR ROND ACCEUIL PRINCIPALE
|  |  | 9 | 1 | COMPTOIR RECEPTION 1
45 | Acquisition et maintenance du matérielmédico-technique (Mobilier Hospitalier, Brûlés et Audiovisuel) | LOCAMED SERVICES | 10 | 1 | PLATINE ROTATIVE POUR PERSONNE A MOBILIER REDUITE | 66 | Oui | 2021-12-02 | Oui | 2021-12-14
|  |  |  | 2 | DEAMBULATEUR | 75 |  |  |  | 2021-12-14
|  |  |  | 3 | VERTICALISATEUR | 1 |  |  |  | 2021-12-14
|  |  |  | 4 | TOISE MURALE ADULTE | 16 |  |  |  | 2021-12-14
|  |  |  | 5 | TOISE MURALE ENFANT | 2 |  |  |  | 2021-12-14
|  |  | 11 | 1 | CHARIOT DOUCHE | 8 |  | 2021-11-17 |  | 2021-12-15
|  |  | 12 | 1 | DOUCHE AU LIT | 15 |  | 2021-12-02 |  | 2021-12-14
|  |  | 12 | 2 | CHARIOT DE CHANGE | 89 |  | 2021-12-15 |  | 2021-12-28
|  |  | 9 | 1 | FAUTEUIL DE PESEE | 33 |  | 2021-12-02 |  | 2021-12-14
|  |  |  | 2 | LEVE MALADE MOBILE | 37 |  |  |  | 2021-12-14
46 | La fourniture et la mise en service d’un Progiciel de Gestion Intégrée de gestion financière, comptable, des achats et de la logistique | INVOLYS (EX BATISOFT) | U | 1 | FOURNITURE ET LA MISE EN SERVICE D'UN PROGICIEL DE GESTION INTEGRE DE GESTION FINANCIERE COMPTABLE DES ACHATS ET DE LA LOGISTIQUE
47 | Acquisition et maintenance du matériel médico-technique (Mobilier Hospitalier, Brûlés et Audiovisuel) | SOCIETE CONTRACT INTERIEUR SARL | 23 | 1 | DISPOSITIF DE VISIO CONFERENCE
|  |  |  | 2 | ENSEMBLE DE SONORISATION
48 | Acquisition et maintenance du matériel médico-technique (Mobilier Hospitalier, Brûlés et Audiovisuel) | LOCAMED SERVICES | 20 | 1 | DOUBLE CUPULE MOBILE | 55 | Oui | 2021-11-16 | oui | 2021-11-29
|  |  |  | 2 | CUVETTE HARICOT EN INOX 25 CM | 275
|  |  |  | 3 | CUPULE EN INOX SANS BEC | 77
|  |  |  | 4 | CUPULE A BEC INOX TAILLE 5 | 138
|  |  |  | 5 | CUPULE A BEC INOX TAILLE 4 | 252
|  |  |  | 6 | CUPULE A BEC INOX TAILLE 3 | 190
|  |  |  | 7 | CUPULE A BEC INOX TAILLE 2 | 555
|  |  |  | 8 | CUPULE A BEC INOX TAILLE 1 | 383
|  |  |  | 9 | URINAL HOMME + BASSIN AU LIT | 329 |  |  |  | 2021-11-25
|  |  |  | 10 | URINAL FEMME + BASSIN AU LIT | 391
|  |  |  | 11 | PORTE PINCE A SERVIR EN INOX | 52 |  |  |  | 2021-11-29
|  |  |  | 12 | PISSETTE EN POLYETHLYENE 250ML | 8
49 | Gestion électronique des documents (GED) et moteur de processus (workflow) - gestion électronique du courrier | DIGIUP | U | 1 | MISE EN OEUVRE DU SYSTEME DE GESTION ELECTRONIQUES DES DOCUMENTS (GED) ET MOTEUR DE PROCESSUS (WORKFLOW)-GESTION ELECTRONIQUE DU COURRIER DESTINES AU CENTRE HOSPITALO-UNIVERSITAIRE DE TANGER TETOUAN ALHOCEIMA
50 | la fourniture et installation de matériel d’informatique (tablette, imprimante, appareil photo) | BUSINESS HELP SARL | 1 | 1 | IMAC PRO Marque: APPLE Modèle: APPLE IMAC Origine:ETAT-UNIS
|  |  | 2 | 1 | IMPRIMANTE COULEUR
|  |  | 3 | 1 | TABLETTE TYPE1 Marque:SAMSUNG Modèle:SM-T875NZKAMWD Origine: Séoul,corée du sud
|  |  |  | 2 | TABLETTE TYPE2 Marque:SAMSUNG Modèle:GALAXY TAB S7 Plus + clavier Origine: Séoul,corée du sud
51 | Fourniture, Installation Du Matériel Et Mobilier De Bureau | STE MAROC BUREAU | 1 | 1 | FAUTEUIL DE TRAVAIL: piétement 5 branches sur roulettes,réglage de la hauteur d'assise par vérin lift à gaz,mécanisme multifonction,coque de protection en polypropléne,Accoudoirs réglables 3D en polyréthane souple,Support lombaire ajustable Dossier en résille,Assise en tissu/similicuir/cuir,Dimensions:Totale: larg,640 * prof.640*haut,920 _ 980mm Assise : Larg 470 *Prof 440* Haut 420 - 480mm
|  |  | 2 | 1 | CANAPE 3 PLACES EN CUIR: canapé avec armature intérieure en bois massif revétue d'une double épaisseur de mousse de type OVF une de 2cm d'épaisseur superposée à une autre de 1cm les assistes et les dossiers sont garnies de mousse de type ARS de 8 cm sur laquelle est collée une autre de type OVF est de 10 cm Les accoudoirs quant à eux garnie de mousse de type ABS de 5 cm sur laquelle est collée une autre de méme type de 10 cm d'épaisseur Les assises sont fixées à un socle garni de mousse et revétu de cuir sur toute la longueur du canapé . les mousses de dossier sont adossées à un dosseret de 73 cm de hauteur et 7 cm d'épaisseur dans sa partie la plus mince Dimensions : Larg : 2250mm Prof : 940mm haut : 900 mm
|  |  |  | 2 | CANAPE 2 PLACES EN CUIR: canapé avec armature intérieure en bois massif revétue d'une double épaisseur de mousse de type OVF une de 2cm d'épaisseur superposée à une autre de 1cm les assistes et les dossiers sont garnies de mousse de type ARS de 8 cm sur laquelle est collée une autre de type OVF est de 10 cm Les accoudoirs quant à eux garnie de mousse de type ABS de 5 cm sur laquelle est collée une autre de méme type de 10 cm d'épaisseur Les assises sont fixées à un socle garni de mousse et revétu de cuir sur toute la longueur du canapé . les mousses de dossier sont adossées à un dosseret de 73 cm de hauteur et 7 cm d'épaisseur dans sa partie la plus mince Dimensions : Larg : 1650mm Prof : 940mm haut : 900 mm
|  |  |  | 3 | CANAPE 1 PLACE EN CUIR: canapé avec armature intérieure en bois massif revétue d'une double épaisseur de mousse de type OVF une de 2cm d'épaisseur superposée à une autre de 1cm les assistes et les dossiers sont garnies de mousse de type ARS de 8 cm sur laquelle est collée une autre de type OVF est de 10 cm Les accoudoirs quant à eux garnie de mousse de type ABS de 5 cm sur laquelle est collée une autre de méme type de 10 cm d'épaisseur Les assises sont fixées à un socle garni de mousse et revétu de cuir sur toute la longueur du canapé . les mousses de dossier sont adossées à un dosseret de 73 cm de hauteur et 7 cm d'épaisseur dans sa partie la plus mince Dimensions : Larg : 1650mm Prof : 940mm haut : 900 mm
|  |  |  | 4 | TABLE BASSE:Table en forme carré cotés arrondis finition en bois peint noir Dimensions : Larg 600- Prof 600 - Haut 400mm
|  |  | 3 | 1 | ATTENTE SUR POUTRE SOLIDE ET ROBUSTE 4 PLACES:Deux piétements en tole profilé conique 60/40*20 en forme de V inversé larg.590 mm environ avec vérin niveleur. Une poutre en tube rectangulaire 80*40 et des embouts sur lesquelles les quatres assises et dossiers en bois galbé épaisseur 12mm (Largeur assise 465 mm prof assise 410 mm & Largeur dossier 465/434mm) avec 2 accoudoirs fermés en extrémité en nylon d'une largeur de 40mm environ.Dimension hors tout : Larg 2115 mm Prof 595 mm Haut 785 mm Dimension du dossier : Larg 475 mm Prof 565mm Haut 335mm Dimensions d'assise: Larg 475mm Prof 405 Haut450mm Tolérance :±6 %
|  |  | 3 | 2 | ATTENTE SUR POUTRE SOLIDE ET ROBUSTE 3 PLACES:Deux piétements en tole profilé conique 60/40*20 en forme de V inversé larg.590 mm environ avec vérin niveleur. Une poutre en tube rectangulaire 80*40 et des embouts sur lesquelles les quatres assises et dossiers en bois galbé épaisseur 12mm (Largeur assise 465 mm prof assise 410 mm & Largeur dossier 465/434mm) avec 2 accoudoirs fermés en extrémité en nylon d'une largeur de 40mm environ.Dimension hors tout : Larg 1615 mm Prof 565 mm Haut 785 mm Dimension du dossier : Larg 475 mm Prof565mm Haut 335mm Dimensions d'assise: Larg 475mm Prof 405 Haut450mm Tolérance :±6 %
|  |  |  | 3 | ATTENTE SUR POUTRE SOLIDE ET ROBUSTE 2 PLACES:Deux piétements en tole profilé conique 60/40*20 en forme de V inversé larg.590 mm environ avec vérin niveleur. Une poutre en tube rectangulaire 80*40 et des embouts sur lesquelles les quatres assises et dossiers en bois galbé épaisseur 12mm (Largeur assise 465 mm prof assise 410 mm & Largeur dossier 465/434mm) avec 2 accoudoirs fermés en extrémité en nylon d'une largeur de 40mm environ.Dimension hors tout : Larg 1115 mm Prof 590 mm Haut 785 mm Dimension du dossier : Larg 475 mm Prof565mm Haut 335mm Dimensions d'assise: Larg 475mm Prof 405 haut 450mm Tolérance :±6 %
|  |  | 4 | 1 | MINI BAR : MINI BARS - 50 LITRES PORTE REVERSIBLE TUYAUTERIE CUIVRE SUPPORT BOUTEILLE CERTIFICATION CE Coloris disponible : Blanc Capacité : 50 litres Classe Climatique:T Classe énergétique : A Thermostat Support bouteilles Dimensions (mm) : 430*480*510
52 | la fourniture et installation de matériel d’informatique | PC_HALLE SARL | 3 | 1 | ORDINATEUR PORTABLE 15.6 DELL LATITUDE 5520
|  |  |  | 2 | ORDINATEUR PORTABLE DELL LATITUDE 7420 14
|  |  | 4 | 1 | SCANNER FUJITSU FI-7260
53 | la fourniture et installation de matériel d’informatique | SICOTEL COMMUNICATIONS (EX TELECOM GLOBAL GROUP AFRIC) | 1 | 1 | IMPRIMANTE D'ETIQUETTES MONOCHROME1
|  |  |  | 2 | IMPRIMANTE D'ETIQUETTES MONOCHROME2
|  |  |  | 3 | IMPRIMANTE DE NRACELETS
|  |  |  | 4 | LECTEUR CODE A BARE AVEC FIL
54 | l'acquisition d’un système de sécurité informatique et réseau | SHARED TECH SOLUTIONS SARL AU | 1 | 1 | SOLUTION FIRWALL
|  |  |  | 2 | CONTROLEUR DE DOMAINE ET SERVICE RESEAU
55 | FOURNITURE DE MATERIEL ET MOBILIER DE BUREAU | STE MAROC BUREAU | 1 | 1 | BUREAU AVEC RETOUR:1 plan principal arrondi larg 2000 prof 1000 haut 740mm 1 meuble retour avec caisson posé à 3 tiroirs finition en mélanime
|  |  |  | 2 | FAUTEUIL DE TRAVAIL: Fauteuil,haut dossier avec tetiére en C inverssé dossier et assise rembourrés en mousse de haute densité mécanisme synchrone avec 4 positions de blocage accoudoirs en aluminium 3D avec manchettes en polyuréthane souple Translation d'assise support lombaire réglable en hauteur piétement 5 branches en aluminium finition en cuir noir
|  |  |  | 3 | FAUTEUIL VISITEUR ROULANT EN CUIR: fauteuil,haut dossier avec titiére en C inverssé Dossier et assise rembourés en mousse de haute densité Mécanisme synchrone avec 4 positions de blocage Accoudoirs en aluminium 3D avec manchettes en polyréthane souple Translation d'assise Support lombaire réglable en hauteur piétement 5 branches en aluminium Finition: en Cuir Noir
|  |  |  | 4 | BIBLIOTHEQUE:Meuble bibliothéque composée de:Partie basse munie de 4 portes battantes en bois avec 2 tablettes partie haute munie de 4 portes battantes vitrée avec 2 tablettes dimensions hors tout : Larg 1800 Prof 450 Haut 1800mm finition en mélamine
56 | l’acquisition de la licence de la solution antivirale des serveurs et postes de travail destinée | MODCOD SARL AU | U | 1 | SOLUTION ANTIVIRALE POUR UNE PERIODE DE 5ANS
57 | Acquisition et maintenance du matériel médico-technique (Laboratoire (Relance)) | MABIOTECH S.A.R.L | 5 | U | AUTOMATE DE BIOLOGIE MOLECULAIRE POUR L'IDENTIFICATION DU BK ET SA RESISTANCE AUX ANTIBACILLAIRES:cepheid GeneXpert IV-4 |  | Oui | 2022-10-27 | Oui | 2022-11-03
58 | Acquisition et maintenance du matériel médico-technique (Laboratoire (Relance)) | MABIOTECH S.A.R.L | 16 | 1 | STATION DE TRAITEMENT D'EAU POUR LABORATOIRE |  | Oui | 2022-03-18 | Oui | 2022-03-22
59 | la fourniture, installation et mise en œuvre du progiciel de gestion des ressources humaines pour les hôpitaux relevant du centre hospitalo- universitaire Tanger-Tétouan-al hoceima | AGIRH SARL | 1 | 1 | MODULE DE GESTION ADMINISTRATIVE
|  |  |  | 2 | MODULE DE GESTION DE RECRUTEMENT
|  |  |  | 3 | MODULE DE GESTION DES AVANCEMENTS
|  |  |  | 4 | MODULE DE GESTION DES FORMATIONS
|  |  |  | 5 | MODULE DE GESTION DU TEMPS DE TRAVAIL
|  |  |  | 6 | MODULE DE GESTION DE LA PAIE
|  |  |  | 7 | MODULE PORTAIL DE SELF-SERVICE
|  |  |  | 8 | MODULE FRAIS DE DEPLACEMENT
|  |  |  | 9 | MODULE DE GESTION DES GARDES ET DES ASTREINTES
60 | FOURNITURE DE MATERIEL ET MOBILIER DE BUREAU | STE TRAREM AFRIQUE SA | 1 | 1 | FAUTEUIL AVEC PANIER ET TABLETTE ECRITOIRE MARQUE:ATENEA REFERENCE:ATENEA ORIGINE:ITALIE
|  |  | 14 | 1 | BUREAU AVEC RETOUR 1,60 MARQUE:LINA REFERENCE:LINA ORIGINE:MAROC
|  |  | 16 | 1 | FAUTEUIL VISITEUR MARQUE:FILO REFERENCE:FILO ORIGINE:CHINE
|  |  | 19 | 1 | FAUTEUIL VISITEUR
|  |  | 22 | 1 | FAUTEUIL VISITEUR EN TISSU MARQUE:X12 REFERENCE:X12 ORIGINE:CHINE
|  |  | 24 | 1 | MEUBLE HAUT EN BOIS MARQUE:TRAREM AFRIQUE REFERENCE:TRAREM AFRIQUE ORIGINE:MAROC
|  |  | 28 | 1 | TABLE DE REUNION RECTANGULAIRE MARQUE:LINA REFERENCE:LINA ORIGINE:MAROC
|  |  | 29 | 1 | TABLE DE REUNION RONDE MARQUE:ATHENA REFERENCE:ATHENA ORIGINE:MAROC
|  |  | 3 | 1 | ARMOIRE HAUTE A RIDEAUX MARQUE:SERIE990 REFERENCE:SERIE990 ORIGINE:MAROC
|  |  | 32 | 1 | CAISSON ROULANT 3 TIROIRS MARQUE:TRAREM AFRIQUE REFERENCE:TRAREM AFRIQUE ORIGINE:MAROC
|  |  | 33 | 1 | FAUTEUIL EN CUIR MARQUE:FILO REFERENCE:FILO ORIGINE:CHINE
|  |  |  | 2 | BENCH DE 2 POSITIONS MARQUE:LINA REFERENCE:LINA ORIGINE:MAROC
|  |  | 34 | 1 | FAUTEUIL DE TRAVAIL MARQUE:NAMASTE REFERENCE:NAMASTE ORIGINE:ITALIE
|  |  | 6 | 1 | CAISSON ROULANT METALLIQUE A 3 TIROIRS MARQUE:TRAREM AFRIQUE REFERENCE:TRAREM AFRIQUE ORIGINE:MAROC
|  |  | 7 | 1 | TABLEAUX D'AFFICHAGES MARQUE:EXPRESS OFFICE REFERENCE:EXPRESS OFFICE ORIGINE:MAROC
|  |  | 8 | 1 | TABLEAUX MAGNETIQUES
61 | la fourniture, installation du matériel de literie destinés a l'internat relevant | STE PROTISS SARL | 1 | 1 | LIT 1 PLACE Marque:Protiss Model:P500 Origine:Maroc TABLE DE CHEVET Marque:PROTISS Model:P100 Origine:MAROC |  | Oui |  | Oui
|  |  |  | 2 | Matelas Marque:Protiss Model:PM120 Origine:Maroc
|  |  |  | 3 | Pack couchage compris (1xcouette,1 xdrap,1xhousse,1xtaie d'oreiller,traversin,couverture,oreiller,traversin) Marque:PROTISS Model:PA-01 Origine:MAROC
62 | FOURNITURE DE MATERIEL ET MOBILIER DE BUREAU | STE MAROC BUREAU | 15 | 1 | FAUTEUIL AVEC TETIERE:Fauteuil dossier haut avec tetiere en cuir rembourée en mousse moulée haute densité,dossier,l'assise et la tétiere doivent etre protégés par Coque en PVC,Mécanisme synchrone,basculement avec blocage 3 positions,réglage en hauteur par vérin à gaz,réglage de la tentions de basculement,translation d'assise,accoudoirs avec support en aluminium,les accoudoirs4D doivent etre réglables en hauteur,profondeur pivotants et réglables en largeur par manettes en dessous de l'assise,socle 5 branches en aluminium, le dossier doit etre relié à l'assise par deux branches en polypropyléne moulé en prolongement de la coque de protection dossier dimensions Largeur totale 620 cm,largeur dossier 460 cm (+-5%) hauteur totale 1200-1280 profondeur totale 540-600
|  |  | 17 | 1 | BUREAU 1,60 sans retour :Ensemble bureau composé de : 1 plan de travail larg,1600 prof 800 haut 740mm avec voile de fond +-5% 1 top Access équipé de 2 prises de courant et 2 RJ45+1 USB Plan de travail plateau en mélamine 2 faces décor ép,19 mm chant bordé en PVC 2 mm avec obturateursdiam 75 mm. voile de fond réalisé en mélamine ép,19 mm chant bordé en PVC 2mm Etriers métallique profilés ép,3mm pour fixation du voile piétement piétements soudés(composé de deux montants tube acier section carré 50*50mm et une traverse en tube acier section caree 40*40) longerons ou poutres en tube acier section carre 40*40 avec des connecteurs chromés et qui rehaussent le plateau du piétement d'environ 13mm.Les piétements sont équipes par des bouchons et insertion nréglable chromés.goulotte en acier lamine à froid suspendue à des attaches fixées sous le plateau et qui servent comme charniére pour les goulottes. la surface de l'ensemble des piéces métalliques sont traitées avec une peinture en époxy polym
|  |  | 20 | 1 | BUREAU 1,40:Bureau rectangulaire semi métallique avec piétement en forme U Dimensions de bureau L=140x P=80 x H=75 (+-5%) Plan de travail en panneau de particules de haute densité(ép,19m/m) plaqué double faces,chants en pvc antichoc. Deux piétements tubulaire en tube rectangulaire 50*50 équipés chacun de régulateurs en O. une traverse inférieure en tube rectangulaire 50*30,équipée à chaque extrémité d'une piéce de fixation en acier usiné. Voile de fond de méme finition que le de travail en bois épaisseur 19 mm Electrification par trappe en aluminium avec brosse noir équipé de port usb et goulotte
|  |  | 21 | 1 | Fauteuil : piétement 5 branches en aluminium chromé Dimension: Hauteur totale:114-120 cm Dossier:largeur 48,5 assise:largeur 51*profondeurs 49 cm (+-5%) Largeur y compris accoudoirs:64,5cm(+-5%) diamétre socle:63cm finition en tissu dossier en maille tendue dense avec encadrement pvc support lombaire sur toute la largeur du dossier,coulissant sur les parois internes du cadre du dossier,réglable en hauteur assise en mousse haute densité tapisse en tissu anti feu m1 Mécanisme synchrone avec blocage a la position désirée et réglage de la tension de basculement réglage de la hauteur par vérin a gaz les accoudoirs réglable 1D avec manchette souples le siége doit etre tapissé en tissu Couleur au choix du maitre d'ouvrage
|  |  | 27 | 1 | RANGEMENT COMPTOIRE REANIMATION PEDIATRIE + ADULTE meuble bas 2 portes battantes en bois mélamine avec une étagére dim:larg 900 prof 450 ht 827mm finition en mélamine avec dessus
|  |  | 4 | 1 | ARMOIRE BASSE A RIDEAUX:Armoire basse à rideau larg 1200 prof 400 haut 1150mm(+-5%) corps et ossature métalliques avec serrure incorporée 2 tablettes réglables intermédiaires soit 3 niveaux de rangement dessus en mélamine
63 | la fourniture du chariot médical informatise | BUSINESS HELP SARL | U | 1 | CHARIOT MEDICAL INFORMATISE MARQUE:INSAUSTI MODELE:1896 B - 20 PATIENTS ORIGINE : ESPAGNE cout fourniture du matériel
64 | la fourniture et installation de du matériel de sonorisation | BUSINESS HELP SARL | 1 | 1 | Vidéo Projecteur avec dongle WIFI y compris support vidéo Projecteur plafonne Retractable Marque : EPSON+ EPSON + BNT Référence/type : EB-E01+ELPAP10+8428909090 Origine : JAPON+ JAPON+CHINE
|  |  |  | 2 | Ampli de puissance show 125.2 2*125W Marque : RONDSON Référence/type : 125.2 Origine :France
|  |  |  | 3 | Système de Visioconférence Marque : POLYCOM Référence/type : Polycom RealPresence Group 310 Origine : États-Unis
|  |  |  | 4 | Haut-parleurplafonnier Marque : YAMAHA Référence/type : NS-IC600 Origine : France
|  |  |  | 5 | Table de mixage 10 voies avec effet Marque : YAMAHA Référence/type : MG10XU Origine : France
|  |  |  | 6 | Micro Baladeur Marque : JTS Référence/type : US-8001D Origine : CHINE
|  |  |  | 7 | Centrale de conférence sans fil Marque : BOSCH Référence/type : DCNM-WAP Origine : GERMANY
|  |  |  | 8 | Micro président de conférence sans fil y compris Micro à col de cygne Marque : BOSCH Référence/type : DCNM-WAP + DCNM-MICL Origine : GERMANY
|  |  |  | 9 | Micro délégué de conférence sans fil y compris Micro à col de cygne Marque : BOSCH Référence/type : DCNM-WAP + DCNM-MICL Origine : GERMANY
|  |  |  | 10 | Chargeur pour 5 batteries Marque : BOSCH Référence/type : DCNM-WCH05 Origine : GERMANY
|  |  |  | 11 | Batterie lithium-ion pour postes sans fil Marque : BOSCH Référence/type : DCNM-WLIION Origine : GERMANY
|  |  |  | 12 | Armoire de rangement 27 UNITE Marque : W-D-LINK Référence/type : 27U Origine : CHINE
|  |  |  | 13 | Câblage d'installation Ensemble Marque : BETA+ W-D-LINK Référence/type : MV2015 Origine : CHINE
|  |  |  | 14 | Travaux d’installation y compris installation et formation
|  |  |  | 15 | Ecran TV 75" Série A 4K U 1 Marque : SUMSUNG Référence/type : UA75AU7000UXMV Origine : Suwon, Corée du Sud
|  |  |  | 16 | Système de vidéoconférence Marque : LOGITEC Référence/type : MEETUP 960-001102 + 939-001799 Origine : Suisse
|  |  |  | 17 | Système de sonorisation U 1 18 900,00 18 900,00 Marque : YAMAHA Référence/type : STAGEPAS 400TB Origine : France
|  |  |  | 18 | Pupitre de conférence avec micro sans fil U 1 9 900,00 9 900,00 Marque : RONDSON Référence/type : CSV-540R/WT-201 Origine :France
|  |  |  | 19 | Micro Baladeur Marque : JTS Référence/type : US-8001D Origine : CHINE
|  |  |  | 20 | Giraffe pour micro avec Galet U 1 1 800,00 1 800,00 Marque :Giraffe pour micro avec Galet Référence/type : BS-002 Origine : CHNE
|  |  |  | 21 | Support pour micro table avec Galet Marque : Support pour micro table avec Galet Référence/type : VEMICTS5 Origine : CHINE
|  |  |  | 22 | Support haut parleur ‘TRIPIED Marque : Support haut parleur TRIPIED Référence/type : Bxyxj Origine : CHINE
|  |  |  | 23 | Armoire de rangement 27 unite Marque : W-D-LINK Référence/type : 27U Origine : CHINE
|  |  |  | 24 | Câblage d'installation Marque : BETA Référence/type : mv2015 Origine : CHINE
|  |  |  | 25 | Travaux d’installation y compris installation et formation
|  |  |  | 26 | Ecran interactif LED 75 Pouces UHD 4K avec Cle WIFI sans fil et Chariot Mobile avec Support Marque : ViewSonic Référence/type : CDE7520 + CB-STAND-001 Origine : États-Unis
|  |  |  | 27 | 27 Système de sonorisation U 1 8 900,00 8 900,00 Marque : YAMAHA Référence/type : STAGEPAS 400TB Origine : France
|  |  |  | 28 | Armoire de rangement 27 UNITE Marque : W-D-LINK Référence/type : 27U Origine : CHINE
|  |  |  | 29 | Micro Baladeur Marque : JTS Référence/type : US-8001D Origine : CHINE
|  |  |  | 30 | Câblage d'installation Marque : W-D-LINK Référence/type : PDU-1UA-8K Origine : CHINE
|  |  |  | 31 | Travaux d’installation y compris installation et formation
65 | la fourniture et installation de du matériel de cuisine | Arcade Equipement SARL | 1 | 1 | BALANCE ELECTRONIQUE 150 KG
|  |  |  | 2 | CHARIOTS DE TRANSPORTS MOBILES
|  |  |  | 3 | CASIER 4 NIVEAUX ALU ET POLYPROPYLENE 1350*385*1750
|  |  |  | 4 | TABLE DE TRAVAIL AVEC DOSSERIE ET ETAGERE BASSE DIM:1200X700X850
|  |  |  | 5 | OUVRE BOITE
|  |  |  | 6 | TABLE DE TRAVAIL MOBILE
|  |  |  | 7 | LAVE MAIN EN INOX COMMANDE A GENOU DIM:450X450
|  |  |  | 8 | PLONGE 1 BAC AVEC DOSSERIE DIM: 1500X700X850
|  |  |  | 9 | BACS MOBILE 150 LITRES
|  |  |  | 10 | CHARIOTS DE RANGEMENTS GN 1/1 17 NIVEAUX MOBILES
|  |  |  | 11 | EPLUCHEUSE PI10 INOX 40 KG AVEC SOCLE et BACS TROUE
|  |  |  | 12 | PLONGE EN INOX AVEC 03 BACS DIM : 2500X700X850
|  |  |  | 13 | TABLE DE TRAVAIL EN INOX DIM :1800*700*850
|  |  |  | 14 | TABLE MOBILE AVEC ETAGERE BASSE DIM: 2000*700*850
|  |  |  | 15 | TABLE DE TRAVAIL EN INOX AVEC ETAGERE BASSE ET DOSSERIE DIM :2000*700*850
|  |  |  | 16 | ROBOT COUPE
|  |  |  | 17 | PLONGE EN INOX AVEC 01 BAC DIM : 1400X700X850
|  |  |  | 18 | TABLE DE TRAVAIL AVEC DOSSERIE ET ETAGERE BASSE DIM:1500X700X850
|  |  |  | 19 | ETAGERE MURALE DIM:1400X400
|  |  |  | 20 | TABLE DE TRAVAIL AVEC DOSSERIE ET ETAGERE BASSE DIM:2000X700X850
|  |  |  | 21 | STERILISATEUR
|  |  |  | 22 | HACHOIR A VIANDE
|  |  |  | 23 | TANCHEUR A JAMBON
|  |  |  | 24 | TABLE DE TRAVAIL AVEC DOSSERIE ET ETAGERE BASSE DIM:1800X700X850
|  |  |  | 25 | TABLE DE TRAVAIL AVEC DOSSERIE ET ETAGERE BASSE DIM:1600X700X850
|  |  |  | 26 | ETAGERE MURALE DIM:2000X400
|  |  |  | 27 | FOUR ELECTRIQUE A CONVECTION AVEC HUMIDIFICATTION DIRECTE 16 KW TRI 10 NIV 600X400 OU GN 1/1 EKF 1016 UD AVEC SOCLE TECNOEKA DIM: 965X845X1250 80 MM ENTRE GLISSIERES
|  |  |  | 28 | Plaques ELECTRIQUES avec socle DIM :400x900x850
|  |  |  | 29 | HOTTE D'EXTRACTION EN INOX ADOSSEE , SANS SYSTÈME D EXTRACTION DIM:1600X1200X600
|  |  |  | 30 | PLONGE EN INOX AVEC 01 BAC DIM : 1600X700X850
|  |  |  | 31 | CHARIOTS DE RANGEMENTS 400X600 17 NIVEAUX MOBILES
|  |  |  | 32 | TOUR A PATISSERIE DESSUS MARBRE 3 PORTES DIM:2015X800X850
|  |  |  | 33 | TABLE DE TRAVAIL AVEC DOSSERIE DIM:1600X700X850
|  |  |  | 34 | BACS MOBILE POUR FARINE AVEC COUVERCLES
|  |  |  | 35 | PETRIN SPIRALE 2 VITESSES 380 V TRI 25 KG DIM:762X430X770 AS 25
|  |  |  | 36 | BATTEUR MELANGEUR SUR SOCLE 20 L A 03 VITESSES TRI 400 V DIM:700x500x1200 MX 20T
|  |  |  | 37 | LAMINOIR A POSER SUR TABLE TAPIS 1800X850
|  |  |  | 38 | TABLE DE TRAVAIL AVEC ETAGERE BASSE DIM:2000X700X850
|  |  |  | 39 | TABLE MOBILE AVEC ETAGERE BASSE DIM: 1200*700*850
|  |  |  | 40 | ARMOIRE FRIGORIFIQUE AVEC CHARIOT
|  |  |  | 41 | TABLE DE TRAVAIL AVEC TVO ET DOSSERIE DIM:1600X700X850
|  |  |  | 42 | PLONGE EN INOX AVEC 03 BACS DIM : 1900X700X850
|  |  |  | 43 | MACHINE PLONGE BATTERIE DIM:1600X900 AVEC CHARIOT
|  |  |  | 44 | HOTTE D'EXTRACTION EN INOX ADOSSEE , SANS SYSTÈME D EXTRACTION DIM:1800X1200X600
|  |  |  | 45 | FOUR POLYCUISEUR GN2/1 20 NIVEAUX AVEC CHARIOT
|  |  |  | 46 | HOTTE D'EXTACTION ADOSSEE DIM: 5000X1200X600
|  |  |  | 47 | HOTTE D'EXTRACTION CENTRALE DIM: 7000X2400X600
|  |  |  | 48 | 4 PLAQUES A GAZ SUR FOUR DIM: 815X900X850
|  |  |  | 49 | BAIN-MARIE DIM: 815X900X850
|  |  |  | 50 | PLAQUE GRILLADE A GAZ LISSE DIM: 815X900X850
|  |  |  | 51 | FRITEUSES DOUBLES A GAZ DIM:815X900X850
|  |  |  | 52 | SAUTEUSES ELECTRIQUES DIM:815X900X850
|  |  |  | 53 | MARMITE CHAUFFE INDIRECTES ELECTRIQUES DIM: 815X900X850
|  |  |  | 54 | PLAN DE TRAVAIL AVEC PORTES COULISSANTES AVEC ETAGERE BASSE DIM: 1700X900X850
|  |  |  | 55 | TABLE DE TRAVAIL AVEC DOSSERIE DIM:1900X700X850
|  |  |  | 56 | ETAGERE MURALE DIM:1900X400
|  |  |  | 57 | ARMOIRE CHAUD MOBILE DE MAINTIEN DE TEMPERATURE GN1/1 AVEC HUMIDIFICATION 17 NIVEAUX
|  |  |  | 58 | CONVOYEUR AVANCEMENT AUTOMATIQUE DIM: 4000X460X850
|  |  |  | 59 | BAIN-MARIE MOBILE 3 BACS DIM: 1200X700X850
|  |  |  | 60 | MACHINE SOUS VIDE 5 KILOS
|  |  |  | 61 | CELLULE DE REFROIDISSEMENT GN 2/1 20 NIVEAUX AVEC CHARIOT
|  |  |  | 62 | TABLES MOBILES AVEC ETAGERE BASSE DIM:2000X700X850
|  |  |  | 63 | SALADETTES 3 PORTES AVEC BACS DIM: 2000X700X850
|  |  |  | 64 | CUTTER 5 L
|  |  |  | 65 | BATTEUR MELANGEUR SUR SOCLE 5L
|  |  |  | 66 | ARMOIRE FROIDE MOBILE DE MAINTIEN DE TEMPERATURE 17 NIVEAUX
|  |  |  | 67 | PLONGE EN INOX AVEC 01 BAC DIM : 1900X700X850
|  |  |  | 68 | CHAUFFE ASSIETTES MOBILES DIM:950X500
|  |  |  | 69 | CHARIOTS POUR PLATEAUX DE SERVICE MOBILES DIM: 900X700
|  |  |  | 70 | CHARIOTS DE SERVICES DIM: 800X750 AVEC ETAGERE BASSE
|  |  |  | 71 | CONVOYEUR AVANCEMENT AUTOMATIQUE DIM: 6000X460X850
|  |  |  | 72 | TABLE D'ANGLE POUR CONVOYEUR AUTOMATIQUE
|  |  |  | 73 | TABLE DE TRIE POUR RACK UNIVERSEL DIM:900X600
|  |  |  | 74 | CONVOYEUR AVANCEMENT MANUEL A ROULETTES DIM: 2700X600X850
|  |  |  | 75 | TABLE DE TRIE AVEC BAC ET DOUCHETTE DIM:1800X700X850
|  |  |  | 76 | LAVE VAISSELLE A AVANCEMENT AUTOMATIQUES AVEC SECHOIRE DIM:3000X850X1700
|  |  |  | 77 | TABLE DE SORTIE DIM:2000X700X850
|  |  |  | 78 | HOTTE D'EXTRACTION DIM:4000X1000X600
|  |  |  | 79 | CHARIOT DE RANGEMENT DES ASSIETTES 3 COMPARTIMENTS DIM: 800X400
|  |  |  | 80 | PLONGE EN INOX AVEC 03 BACS DIM : 2500X700X850
|  |  |  | 81 | CHARIOTS BI-TEMPERATURES DE DISTRIBUTION REPAS A 16 NIVEAUX AU PAS ENTRE NIVEAUX DE 100 mm (Soit 16 PLATEAUX)
|  |  |  | 82 | CHARIOTS BI-TEMPERATURES DE DISTRIBUTION REPAS A 20 NIVEAUX AU PAS ENTRE NIVEAUX DE 84 mm (Soit 20 PLATEAUX)
|  |  |  | 83 | CHARIOTS BI-TEMPERATURES DE DISTRIBUTION REPAS A 24 NIVEAUX AU PAS ENTRE NIVEAUX DE 84 mm (Soit 24 PLATEAUX)
|  |  |  | 84 | CHARIOTS BI-TEMPERATURES DE DISTRIBUTION REPAS A 30 NIVEAUX AU PAS ENTRE NIVEAUX DE 84 mm (Soit 30 PLATEAUX)
66 | acquisition d’une plateforme hyperconvergée de sauvegarde | PC_HALLE SARL | 1 | 1 | Plate-forme de Sauvegarde de 3 noeuds 2 Processeurs 12 cÃâ¦Ã¢â¬Åurs / 256 Go de RAM par noeud avec un total de 50 To Net (Hors compression/Dedup / Erasure Coding) des 3 nÃâ¦Ã¢â¬Åuds Solution Mine 3 ans de Garantie 1 * NX-8235-G8, 2 Node; 2x Intel Xeon-Silver 4310 processor (2.1 GHz/ 12-core/ 120W, Ice Lake) per node 8 * 64GB Memory Module (3200MHz DDR4 RDIMM) 8 * 12 TB 3.5" HDD 4 * 1.92 TB SSD 4 * 25GbE 2-port, SFP28 Network Adapter (Intel XXV710-DA2) 2 * 2200 W Power supply unit 2 * C13/C14, 10A, 4ft Power cord 2 * 24/7 Production Level HW Support for Nutanix HCI appliance 36 * Support Term in Months 8 * 5m SFP+ to SFP+ Cable; up to 10GbE bandwidth per SFP+ specifications 1 * NX-8135-G8, 1 Node; 2x Intel Xeon-Silver 4310 processor (2.1 GHz/ 12-core/ 120W, Ice Lake) per node 4 * 64GB Memory Module (3200MHz DDR4 RDIMM) 4 * 12 TB 3.5" HDD 2 * 1.92 TB SSD 2 * 25GbE 2-port, SFP28 Network Adapter (Intel XXV710-DA2) 2 * 2200 W Power supply unit 2 * C13/C14, 10A, 4ft Power cord 1 * 24/7 Product
|  |  |  | 2 | Solution de Sauvegarde par VM - 3 ans de garantie (Subscr HYCU DP for Ent Cloud - Subscription - 3 year - 1 OS Inst (1 VM or physical))
|  |  |  | 3 | Switch DELL EMC Switch S4128F-ON, 1U, PHY-less, 28 x 10GbE SFP+, 2 x QSFP28, IO to PSU, 2 PSU, OS10
|  |  |  | 4 | Mise en Åuvre
|  |  |  | 5 | Formation pour un groupe de 10 personnes au Maroc
|  |  |  | 6 | ChÃ¢ssis y comprenant: - Switch KVM - Console - Onduleur - Switch Management
67 | fourniture et installation d’une solution de gestion de flux | STE TANGEROISE DE MAINTENANCE SARL | 1 | 1 | LICENCE SERVEUR FLUGEST 1,0
|  |  |  | 2 | LICENCE POSTE DE TRAVAIL ACCEUIL FLUGEST 1,0
|  |  |  | 3 | LICENCE POSTE DE TRAVAIL IDENTIFICATION FLUGEST 1,0
|  |  |  | 4 | LICENCE POSTE DE TRAVAIL ACCEUIL CONSULTATION FLUGEST 1,0
|  |  |  | 5 | LICENCE POSTE DE TRAVAIL CAISSE FLUGEST 1,0
|  |  |  | 6 | LICENCE POSTE DE TRAVAIL ACCEUIL SERVICE FLUGEST 1,0
|  |  |  | 7 | LICENCE POSTE DE TRAVAIL AFFICHAGE DYNAMIQUE FLUGEST 1,0
|  |  |  | 8 | LICENCE POUR AUTOMATE DE CONTROL D'ACCES FLUGEST 1,0
|  |  | 3 | 1 | KIT COMPLET DE SYSTEME DE CONTROLE D'ACCES INFORMATISE ZKECO UHF1-5E
|  |  | 4 | 1 | PLAYER D'AFFICHAGE DYNAMIQUE HP PRODESK 600 G6
|  |  |  | 2 | LECTEUR (BADGE,QR CODE,CODE A BARRE 1D 2D) DATALOGIC QW2400
|  |  |  | 3 | SCANNER A4 ET CARTE CREDIT FUJITSU FI 7140
|  |  |  | 4 | IMPRIMANTE A BADGE HITI CS200E
|  |  |  | 5 | BADGE RFID IMPRIME COULEUR DOUBLE FACES
68 | fourniture et installation d’une solution de gestion de flux | BUSINESS HELP SARL | 2 | 1 | Ecran d'affichage dynamique 55" avec supportmarque:SAMSUNG + DIGITAL SHOPréférence/type:LH55QMREBGCXEN+DGT-MONT-LT01MOrigine:Suwon,corée du sud + chine
|  |  |  | 2 | Ecran d'affichage dynamique 40" avec support marque:SAMSUNG + DIGITAL SHOP référence/type:LH43QMREBCXEN+DGT-MONT-LT01M Origine:Suwon,corée du sud + chine
|  |  |  | 3 | Ecran d'affichage dynamique 20" avec support marque:DELL + ARCTIC référence/type:E2020H+ARCTIC Origine:Round Rock,Texas, Etat-unis suisse
|  |  |  | 4 | TV Full HD40",smart Tv,avec support marque:SAMSUNG + EASYMOUT référence/type:UA40T5300AUXMV+PLB19E Origine:Suwon,corée du sud + chine
69 | Acquisition et maintenance du matériel medico-technique (Instrumentation (Relance)) | USAGE MEDICAL SARL | 124 | 1 | CISEAUX DE METZENBAUM COURBE 120 MM Marque/origine REDA/Allemagne reference 09285-12
|  |  |  | 2 | CISEAUX DE METZENBAUM DROIT 120 MM Marque/origine REDA/Allemagne reference 09284-12
|  |  |  | 3 | CISEAUX EN CARBURE DE TUNGSTÈNE MAYO 145 MM Marque/origine REDA/Allemagne reference 09164-14
|  |  |  | 4 | CISEAUX FIN CHIRURGICAUX 110 MM Marque/origine REDA/Allemagne reference 09344-11
|  |  |  | 5 | CLAMPS BULLDOG DIEFFENBACH 5,5 MM Marque/origine REDA/Allemagne reference 13102-05
|  |  |  | 6 | CLAMPS BULLDOG DIEFFENBACH COURBE 3, 5 MM Marque/origine REDA/Allemagne reference 13103-04
|  |  |  | 7 | CLAMPS BULLDOG DIEFFENBACH COURBE 5,5 MM Marque/origine REDA/Allemagne reference 13103-05
|  |  |  | 8 | CLAMPS BULLDOG DIEFFENBACH COURBE 5,5 MM Marque/origine REDA/Allemagne reference 13103-05
|  |  |  | 9 | CLAMPS BULLDOG MINI DE BAKEY 50 X 10 MM Marque/origine REDA/Allemagne reference 13005-10
|  |  |  | 10 | CLAMPS BULLDOG MINI DE BAKEY COURBE 50 X 10 MM Marque/origine REDA/Allemagne reference 13006-10
|  |  |  | 11 | CONTENEUR Marque/origine AYGUN/TURKIE reference K6-512
|  |  |  | 12 | ÉCARTEURS ANDERSON DE LONGUEUR 195 MM Marque/origine REDA/Allemagne reference 19679-20
|  |  |  | 13 | ÉCARTEURS SCALP CONTOUR 3X4 GR. POINTUES 135 MM Marque/origine REDA/Allemagne reference 19640-14
|  |  |  | 14 | MANCHE DE BISTOURI N°3 Marque/origine REDA/Allemagne reference 07103-00
|  |  |  | 15 | MANCHE DE BISTOURI N°4 Marque/origine REDA/Allemagne reference 07104-00
|  |  |  | 16 | PINCE À DISSECTION 2X3 GRIFFES 160 MM Marque/origine REDA/Allemagne reference 11140-16TC
|  |  |  | 17 | PINCE À DISSECTION 4X5 GRIFFES 160 MM Marque/origine REDA/Allemagne reference 11160-16TC
|  |  |  | 18 | PINCE À DISSECTION DE GERALD DROITE A/G 175 MM Marque/origine REDA/Allemagne reference 11312-17
|  |  |  | 19 | PINCE À DISSECTION FINE 130 MM Marque/origine REDA/Allemagne reference 11110-13TC
|  |  |  | 20 | PINCE À DISSECTION RUSS A/G 200 MM Marque/origine REDA/Allemagne reference 11325-23
|  |  |  | 21 | PINCE CLAMPS DE BAKEY 160 MM Marque/origine REDA/Allemagne reference 12308-16
|  |  |  | 22 | PINCE CLAMPS DE BAKEY 200 MM Marque/origine REDA/Allemagne reference 12308-20
|  |  |  | 23 | PINCE CLAMPS DE BAKEY 200 MM Marque/origine REDA/Allemagne reference 12302-20
|  |  |  | 24 | PINCE CLAMPS DE BAKEY 200 MM Marque/origine REDA/Allemagne reference 12306-20
|  |  |  | 25 | PINCE CLAMPS DERRA 160 MM Marque/origine REDA/Allemagne reference 61156-16
|  |  |  | 26 | PINCE DISSECTEUR GEMINI 180 MM Marque/origine REDA/Allemagne reference 13431-18
|  |  |  | 27 | PINCE DISSECTEUR GEMINI 200 MM Marque/origine REDA/Allemagne reference 13431-20
|  |  |  | 28 | PINCES À DISSECTION ADSON 120 MM Marque/origine REDA/Allemagne reference 11174-12
|  |  |  | 29 | PINCES À DISSECTION MINI-ADSON 120 MM Marque/origine REDA/Allemagne reference 11181-12M
|  |  |  | 30 | PINCES HÉMOSTATIQUES HALSTED MOSQUITO COURBES S/G 125 MM Marque/origine REDA/Allemagne reference 13221-12
|  |  |  | 31 | PINCES HÉMOSTATIQUES HALSTED MOSQUITO DROITE S/G 125 MM Marque/origine REDA/Allemagne reference 13220-12
|  |  |  | 32 | PINCES HÉMOSTATIQUES HALSTED MOSQUITO DROITES A/G 120 MM Marque/origine REDA/Allemagne reference 13230-12
|  |  |  | 33 | PORTE AIGUILLE CRILE EN CARBURE TUNGSTÈNE 150 MM Marque/origine REDA/Allemagne reference 25164-15
|  |  |  | 34 | PORTE AIGUILLE MATHIEU EN CARBURE TUNGSTÈNE 170 MM Marque/origine REDA/Allemagne reference 25452-17
|  |  | 127 | 1 | LERICHE DROITE SANS GRIFFES Marque/origine REDA/Allemagne reference 13380-15
|  |  |  | 2 | ABAISSE LANGUE COUDÉS DE DOYEN Marque/origine REDA/Allemagne reference 38-375-16
|  |  |  | 3 | CISEAUX IRIDECTOMIE COURBE Marque/origine REDA/Allemagne reference 09361-11TC
|  |  |  | 4 | CISEAUX MAYO-HARINGTON Marque/origine REDA/Allemagne reference 09164-28
|  |  |  | 5 | CISEAUX MAYO-STILLE Marque/origine REDA/Allemagne reference 09174-17
|  |  |  | 6 | CISEAUX METZENBAÜM Marque/origine REDA/Allemagne reference 09284-15
|  |  |  | 7 | CISEAUX METZENBAÜM-NELSON Marque/origine REDA/Allemagne reference 09284-18
|  |  |  | 8 | CISEAUX REYNOLDS COURBE Marque/origine REDA/Allemagne reference 09325-18
|  |  |  | 9 | CISEAUX REYNOLDS DROIT Marque/origine REDA/Allemagne reference 09325-15
|  |  |  | 10 | CISEAUX SALYER POUR FENTE Marque/origine REDA/Allemagne reference 11-339-12
|  |  |  | 11 | COMPAS Marque/origine REDA/Allemagne reference 43583-07
|  |  |  | 12 | CONTENEUR Marque/origine AYGUN/TURKIE reference k6-246
|  |  |  | 13 | CROCHET COURT DE TRÉLAT Marque/origine REDA/Allemagne reference OM311
|  |  |  | 14 | CROCHET MOUSSE DISSECTEUR DE CUSHING Marque/origine REDA/Allemagne reference 19232-12
|  |  |  | 15 | CROCHETS À PEAU DE GILLIS LONG Marque/origine REDA/Allemagne reference 47560-18
|  |  |  | 16 | CUPULE Marque/origine REDA/Allemagne reference 89127-08
|  |  |  | 17 | CUPULES INOX Marque/origine REDA/Allemagne reference 89127-12
|  |  |  | 18 | ÉCARTEUR DE FARABEUF Marque/origine REDA/Allemagne reference 19102-12
|  |  |  | 19 | ÉCARTEUR DE KILNER + 3 VALVES Marque/origine REDA/Allemagne reference 49315-00
|  |  |  | 20 | ECLAIREUR FRONTALE À LUMIÈRE FROIDE Marque/origine REDA/Allemagne reference 03196-00
|  |  |  | 21 | HALSTED -MOSQUITO COURBE SANS GRIFFES Marque/origine REDA/Allemagne reference 13221-12
|  |  |  | 22 | HALSTED -MOSQUITO DROITE SANS GRIFFES Marque/origine REDA/Allemagne reference 13220-12
|  |  |  | 23 | LERICHE COURBE SANS GRIFFES Marque/origine REDA/Allemagne reference 13381-15
|  |  |  | 24 | MANCHE DE BISTOURI N° 7 Marque/origine REDA/Allemagne reference 07107-00
|  |  |  | 25 | MANCHE DE BISTOURI N°3 Marque/origine REDA/Allemagne reference 07103-00
|  |  |  | 26 | MICRO MOSQUITO COURBES SANS GRIFFES Marque/origine REDA/Allemagne reference 13223-12T
|  |  |  | 27 | MICRO MOSQUITO DROITES SANS GRIFFES Marque/origine REDA/Allemagne reference 13222-12T
|  |  |  | 28 | MIROIR DE CLAR Marque/origine SPENGLER/France reference 570150
|  |  |  | 29 | OUVRE BOUCHE DE DINGMANN AVEC VALVE Marque/origine REDA/Allemagne reference 49317-00
|  |  |  | 30 | PÉAN PORTE TAMPON Marque/origine REDA/Allemagne reference 13368-16
|  |  |  | 31 | PINCE À CHAMPS BACKHAUS Marque/origine REDA/Allemagne reference 15111-15
|  |  |  | 32 | PINCE À CHAMPS BACKHAUS Marque/origine REDA/Allemagne reference 15111-13
|  |  |  | 33 | PINCE À DISSEQUER Marque/origine REDA/Allemagne reference 11114-16
|  |  |  | 34 | PINCE À DISSEQUER CUSHING COURBE Marque/origine REDA/Allemagne reference 11221-17TC
|  |  |  | 35 | PINCE À DISSEQUER DEBAKEY Marque/origine REDA/Allemagne reference 12340-16
|  |  |  | 36 | PINCE À DISSEQUER PRÉCELLES À GRIFFES Marque/origine REDA/Allemagne reference 11120-13TC
|  |  |  | 37 | PINCE À DISSEQUER PRÉCELLES À GRIFFES Marque/origine REDA/Allemagne reference 11132-16
|  |  |  | 38 | PINCE À DISSEQUER SEMKEN COURBE Marque/origine REDA/Allemagne reference 11260-15C
|  |  |  | 39 | PINCE À DISSEQUER SEMKEN LONGUE Marque/origine REDA/Allemagne reference 11261-15
|  |  |  | 40 | PORTE AIGUILLES DE HALSEY Marque/origine REDA/Allemagne reference 25134-13
|  |  |  | 41 | RUGINES COURBES À 110° Marque/origine REDA/Allemagne reference 49281-01
|  |  |  | 42 | RUGINES COURBES À 90° Marque/origine REDA/Allemagne reference 49281-02
|  |  |  | 43 | RUGINES DROITES Marque/origine REDA/Allemagne reference 33719-17
|  |  |  | 44 | SPENCER WELLS Marque/origine REDA/Allemagne reference 13330-13
|  |  |  | 45 | SUCETTE D'ASPIRATION & SON MANDRIN Marque/origine REDA/Allemagne reference 41295-08
|  |  | 144 | 1 | ALENE REDON DROITE CH 8 DIAM 2,5 MM Marque/origine REDA/Allemagne reference 23195-08
|  |  |  | 2 | CADRE EPINGLE PORTE PINCES 150 MM A BOULE Marque/origine REDA/Allemagne reference 98.2106
|  |  |  | 3 | CANULE ASPIRATION FERGUSSON 3 X 110 MM Marque/origine REDA/Allemagne reference 41295-09
|  |  |  | 4 | CIS. OS BURIN LEBSCHE STERNUM 245 MM Marque/origine REDA/Allemagne reference 33678-24
|  |  |  | 5 | CISEAUX REYNOLDS 150 MM CBE TUNGSTÈNE Marque/origine REDA/Allemagne reference 09325-15
|  |  |  | 6 | CISEAUX COURANTS COOPER MSS 145 MM DRT Marque/origine REDA/Allemagne reference 09104-14
|  |  |  | 7 | CISEAUX DISS. ALLAINES 200 MM CBE Marque/origine REDA/Allemagne reference 09295-20
|  |  |  | 8 | CISEAUX DISS. JAMESON 180 MM CBE TUNGSTÈNE Marque/origine REDA/Allemagne reference 09325-18
|  |  |  | 9 | CISEAUX DISS. METZ.NELSON 150 MM CBE Marque/origine REDA/Allemagne reference 09285-15
|  |  |  | 10 | CISEAUX DISS. METZ.NELSON 300 MM CBE Marque/origine REDA/Allemagne reference 09285-30
|  |  |  | 11 | CISEAUX VASCULAIRE POTTS-MARTEL 190 MM 45° TUNGSTÈNE Marque/origine REDA/Allemagne reference 09478-45
|  |  |  | 12 | CONTENEUR Marque/origine AYGUN/TURKIE reference K6-512
|  |  |  | 13 | CROCHET CRILE 200 MM MSSE CRBE Marque/origine REDA/Allemagne reference 41054-20
|  |  |  | 14 | CROCHET CUSHING 280 MM FORT MSSE 6 MM Marque/origine REDA/Allemagne reference 41056-28
|  |  |  | 15 | CUPULE INOX D. 80 MM CAPACITE 225CC Marque/origine REDA/Allemagne reference 89127-08
|  |  |  | 16 | CUPULE INOX D. 116 MM CAPACITE 325CC Marque/origine REDA/Allemagne reference 89127-11
|  |  |  | 17 | ECARTEUR /MANCHE VOLKMANN PETITE.MANCHE 3 GRIFFES MOUSSE 160MM Marque/origine REDA/Allemagne reference 19221-03
|  |  |  | 18 | ECARTEUR DBL CRILE 4X12 & 6X20 115 MM Marque/origine REDA/Allemagne reference 19127-11
|  |  |  | 19 | ECARTEUR DBL FARABEUF (PAIRE) 120 MM L.P 8X20 L.P10X25 Marque/origine REDA/Allemagne 19102-12
|  |  |  | 20 | ECARTEUR DBL FARABEUF (PAIRE) 150 MM L.P10X25 L.P15X30 Marque/origine REDA/Allemagne 19102-15
|  |  |  | 21 | ECARTEUR DOUBLE FARABEUF (PAIRE) 120 MM L.P 8X20 L.P10X25 Marque/origine REDA/Allemagne 19102-12
|  |  |  | 22 | ECARTEUR THORAC. COSTAL FINOCHIETTO 80 MM 18X20X75 Marque/origine REDA/Allemagne 57214-75
|  |  |  | 23 | ECARTEUR THORAC. COSTAL FINOCHIETTO 165 MM 38X44X160 Marque/origine REDA/Allemagne 57210-16
|  |  |  | 24 | ECARTEUR THORAC. COSTAL FINOCHIETTO 200 MM 52*62*200 Marque/origine REDA/Allemagne 57210-20
|  |  |  | 25 | LAME MALLEABLE 40 MM X 330 MM Marque/origine REDA/Allemagne 19170-40
|  |  |  | 26 | LAME MALLEABLE 50 MM X 330 MM Marque/origine REDA/Allemagne 19170-50
|  |  |  | 27 | LAME MALLEABLE DAVIS 13 MM X 180 MM Marque/origine REDA/Allemagne 41254-13
|  |  |  | 28 | LAME MALLEABLE DAVIS 19 MM X 180 MM Marque/origine REDA/Allemagne 41254-19
|  |  |  | 29 | MANCHE DE BISTOURI N°3 Marque/origine REDA/Allemagne 07103-00
|  |  |  | 30 | MANCHE DE BISTOURI N°4 Marque/origine REDA/Allemagne 07104-00
|  |  |  | 31 | PASSE FILS OSHAUGN.FIN 140 MM CDE 45° Marque/origine REDA/Allemagne 13471-14
|  |  |  | 32 | PINCE CHAMPS BACKAUS 90 MM Marque/origine REDA/Allemagne 15111-09
|  |  |  | 33 | PINCE DISS. ADSON 120 X 1,5 MM SS GR. Marque/origine REDA/Allemagne reference 11174-12
|  |  |  | 34 | PINCE DISS. ADSON 120 X 1,5 MM SS GR. Marque/origine REDA/Allemagne reference 11174-12
|  |  |  | 35 | PINCE DISS. CUSHING 180 X 1,8 MM SS GR. Marque/origine REDA/Allemagne reference 11116-18
|  |  |  | 36 | PINCE DISS. DEBAKEY 2.0 160 MM DRT ATRAUMA Marque/origine REDA/Allemagne reference 12340-16
|  |  |  | 37 | PINCE DISS. DEBAKEY 2.0 200 MM DRT ATRAUMA Marque/origine REDA/Allemagne reference 12340-20
|  |  |  | 38 | PINCE DISS. POTTS SMITH 250 MM SS GR Marque/origine REDA/Allemagne reference 11116-25
|  |  |  | 39 | PINCE DISS. SEMKIN 125 MM SS GR Marque/origine REDA/Allemagne reference 11260-12
|  |  |  | 40 | PINCE DISS. STAND. NORMA. 145 MM 1 X 2 GR Marque/origine REDA/Allemagne reference 11120-14
|  |  |  | 41 | PINCE DISS. STAND. NORMA. 145 MM SS GR. Marque/origine REDA/Allemagne reference 11114-14
|  |  |  | 42 | PINCE DISS. STAND. NORMA. 160 MM SS GR. Marque/origine REDA/Allemagne reference 11114-16
|  |  |  | 43 | PINCE DISS. STAND. NORMA. 160 MM SS GR. Marque/origine REDA/Allemagne reference 11102-16
|  |  |  | 44 | PINCE HEM. ADSON MORS KELLY 185 MM CBE Marque/origine REDA/Allemagne reference 13411-18
|  |  |  | 45 | PINCE HEM. BENGOLEA 260 MM D.SG Marque/origine REDA/Allemagne reference 13384-26
|  |  |  | 46 | PINCE HEM. BENGOLEA 260 MM C.SG Marque/origine REDA/Allemagne reference 13385-26
|  |  |  | 47 | PINCE HEM. HALSTEAD 125 MM C.SG Marque/origine REDA/Allemagne reference 13221-12
|  |  |  | 48 | PINCE HEM. HALSTEAD 125 MM D.SG Marque/origine REDA/Allemagne reference 13220-12
|  |  |  | 49 | PINCE HEM. KELLY 160 MM C.SG Marque/origine REDA/Allemagne reference 13243-16
|  |  |  | 50 | PINCE HEM. KELLY 160 MM D.SG Marque/origine REDA/Allemagne reference 13242-16
|  |  |  | 51 | PINCE HEM. KOCHER 140 MM D.AG Marque/origine REDA/Allemagne reference 13320-14
|  |  |  | 52 | PINCE HEM. KOCHER 180 MM C.AG Marque/origine REDA/Allemagne reference 13321-18
|  |  |  | 53 | PINCE HEM. KOCHER 180 MM C.SG Marque/origine REDA/Allemagne reference 13311-18
|  |  |  | 54 | PINCE HEM. KOCHER 180 MM D.SG Marque/origine REDA/Allemagne reference 13310-18
|  |  |  | 55 | PINCE HEM. KOCHER 220 MM D.AG Marque/origine REDA/Allemagne reference 13320-20
|  |  |  | 56 | PINCE HEM. KOCHER 160 MM D.SG Marque/origine REDA/Allemagne reference 13310-16
|  |  |  | 57 | PINCE HEM. LERICHE 150 MM C.AG Marque/origine REDA/Allemagne reference 13383-15
|  |  |  | 58 | PINCE HEM. LERICHE 150 MM C.SG Marque/origine REDA/Allemagne reference 13381-15
|  |  |  | 59 | PINCE HEM. LERICHE 150 MM COURBE.AVEC GRIFFE Marque/origine REDA/Allemagne reference 13383-15
|  |  |  | 60 | PINCE HEM. LERICHE 150 MM D.AG Marque/origine REDA/Allemagne reference 13382-15
|  |  |  | 61 | PINCE HEM. LERICHE 150 MM DROIT .SANS GRIFFE Marque/origine REDA/Allemagne reference 13380-15
|  |  |  | 62 | PINCE HEM. SPENCER WELLS 130 MM D.SG Marque/origine REDA/Allemagne reference 13330-13
|  |  |  | 63 | PINCE PREHENS. AJOURE COEUR 160 MM Marque/origine REDA/Allemagne reference 49250-16
|  |  |  | 64 | PINCE PREHENS. AJOURE DUVAL 200 X 13 MM DENTE Marque/origine REDA/Allemagne reference 65170-20
|  |  |  | 65 | PINCE PREHENS. AJOURE DUVAL 200 X 25 MM STRIE Marque/origine REDA/Allemagne reference 65172-20
|  |  |  | 66 | PINCE PREHENS. AJOURE DUVAL 200 X 25 MM STRIE Marque/origine REDA/Allemagne reference 65172-23
|  |  |  | 67 | PINCE PREHENS. MULTIGR. CHAPUT 130 MM Marque/origine REDA/Allemagne reference 13370-13
|  |  |  | 68 | PORTE AIG. CRILE WOOD 150 MM TUNGSTÈNE Marque/origine REDA/Allemagne reference 25164-15
|  |  |  | 69 | PORTE AIG. CRILE WOOD 150 MM TUNGSTÈNE Marque/origine REDA/Allemagne reference 25164-15
|  |  |  | 70 | PORTE AIG. DEBAKEY 200 MM TUNGSTÈNE Marque/origine REDA/Allemagne reference 25214-20
|  |  |  | 71 | PORTE AIG. HALSEY 130 MM LISSE TUNGSTÈNE Marque/origine REDA/Allemagne reference 25144-13
|  |  |  | 72 | PORTE AIG. MATHIEU DELICAT 140 MM TUNGSTÈNE Marque/origine REDA/Allemagne reference 25452-14
|  |  |  | 73 | POTRE AIGUILLE 200 MM MAYO TUNGSTÈNE Marque/origine REDA/Allemagne reference 25184-20
|  |  |  | 74 | RAPPROCHEUR COSTAL BAILEY ADULTE 25 X 160 MM Marque/origine REDA/Allemagne reference 57284-16
|  |  |  | 75 | RUGINE SEMB COSTALE Marque/origine REDA/Allemagne reference 33729-04
|  |  |  | 76 | SONDE CANNELEE 130 MM Marque/origine REDA/Allemagne reference 21110-13
|  |  |  | 77 | VALVE LERICHE BUGATTI 45 X 250 MM Marque/origine REDA/Allemagne reference 19176-25
|  |  | 145 | 1 | FARABEUF MOYEN 120MM (PAIRE) Marque/origine REDA/Allemagne reference 19102-12
|  |  |  | 2 | CISEAU MAYO 145MM, DRT, EN TUNGSTÈNE Marque/origine REDA/Allemagne reference 09164-14
|  |  |  | 3 | CISEAUX CHAPUT 130MM Marque/origine REDA/Allemagne reference 13370-13
|  |  |  | 4 | CISEAUX DEBAKEY COUDÉ Marque/origine REDA/Allemagne reference 09479-45
|  |  |  | 5 | CISEAUX DISSECTEUR BABY MIXTER 140MM Marque/origine REDA/Allemagne reference 13475-14
|  |  |  | 6 | CISEAUX DISSECTEUR BABY MIXTER 180MM Marque/origine REDA/Allemagne reference 13475-18
|  |  |  | 7 | CISEAUX DROIT MOUSSE 145MM Marque/origine REDA/Allemagne reference 09104-14
|  |  |  | 8 | CISEAUX EPINGLE DOYEN, 180 MM Marque/origine REDA/Allemagne reference 15161-18
|  |  |  | 9 | CISEAUX HALSTED MOSQUITO COURBE S/G 125MM Marque/origine REDA/Allemagne reference 61039-12
|  |  |  | 10 | CISEAUX HALSTED MOSQUITO DROITE S/G 125MM Marque/origine REDA/Allemagne reference 61038-12
|  |  |  | 11 | CISEAUX KOCHER 140MM, DRT Marque/origine REDA/Allemagne reference 13320-14
|  |  |  | 12 | CISEAUX LERICHE COURBE S/G 150MM Marque/origine REDA/Allemagne reference 61015-15
|  |  |  | 13 | CISEAUX LERICHE DROITE A/G 150MM Marque/origine REDA/Allemagne reference 61014-15
|  |  |  | 14 | CISEAUX METZENBAUM COURBE 150MM EN TUNGSTÈNE Marque/origine REDA/Allemagne reference 09285-15
|  |  |  | 15 | CISEAUX METZENBAUM COURBE 180MM EN TUNGSTÈNE Marque/origine REDA/Allemagne reference 09285-18
|  |  |  | 16 | CISEAUX NELSON METZENBAUM COURBE 230MM EN TUNGSTÈNE Marque/origine REDA/Allemagne reference 09285-23
|  |  |  | 17 | CISEAUX NISSEN SANS GRIFFES 185MM Marque/origine REDA/Allemagne reference 61015-18
|  |  |  | 18 | CISEAUX PORTE-AIGUILLE AVEC MORS REVÊTU 180MM, EN TUNGSTÈNE Marque/origine REDA/Allemagne reference 25184-18
|  |  |  | 19 | CISEAUX PORTE-AIGUILLE DE RYDER 180MM, EN TUNGSTÈNE Marque/origine REDA/Allemagne reference 25225-18
|  |  |  | 20 | CISEAUX PORTE-AIGUILLE HALSEY 130MM, EN TUNGSTÈNE Marque/origine REDA/Allemagne reference 25144-13
|  |  |  | 21 | CISEAUX PORTE-AIGUILLE VASCULAIRE DEBAKEY 180MM, EN TUNGSTÈNE Marque/origine REDA/Allemagne reference 25214-18
|  |  |  | 22 | CISEAUX REYNOLDS FIN 150MM, CRB EN TUNGSTÈNE Marque/origine REDA/Allemagne reference 09325-15
|  |  |  | 23 | CISEAUX REYNOLDS LONG ET FIN 180MM, CRB EN TUNGSTÈNE Marque/origine REDA/Allemagne reference 09325-18
|  |  |  | 24 | CISEAUX ROCHESTER PEAN 180MM, CRB Marque/origine REDA/Allemagne reference 61139-18
|  |  |  | 25 | CISEAUX SPENCER WELLS 130MM, DRT Marque/origine REDA/Allemagne reference 61138-14
|  |  |  | 26 | CONTENEUR Marque/origine AYGUN/TURKIE reference K6-240
|  |  |  | 27 | CUPULE INOX SANS BEC 0,35 L Marque/origine REDA/Allemagne reference 89127-11
|  |  |  | 28 | CUPULE INOX SANS BEC 0,45 L Marque/origine REDA/Allemagne reference 89127-12
|  |  |  | 29 | ERICHE COURBE A/G 150MM Marque/origine REDA/Allemagne reference 13383-15
|  |  |  | 30 | KOCHER 140MM, CRB Marque/origine REDA/Allemagne reference 13241-14
|  |  |  | 31 | MANCHE DE BISTOURI N° 7 Marque/origine REDA/Allemagne reference 07107-00
|  |  |  | 32 | MANCHE DE BISTOURI N°3 Marque/origine REDA/Allemagne reference 07103-00
|  |  |  | 33 | PIC REDON CH 10 Marque/origine REDA/Allemagne reference 23195-10
|  |  |  | 34 | PIC REDON CH 8 Marque/origine REDA/Allemagne reference 23195-08
|  |  |  | 35 | PINCE BENGOLÉA A/G 260MM, DRT Marque/origine REDA/Allemagne reference 13386-26
|  |  |  | 36 | PINCE BENGOLÉA S/G 260MM, DRT Marque/origine REDA/Allemagne reference 13384-26
|  |  |  | 37 | PINCE PEAN ROCHESTER 180MM, DRT Marque/origine REDA/Allemagne reference 13310-18
|  |  |  | 38 | PINCE PINCE SEGOND 240MM Marque/origine REDA/Allemagne reference 13575-24
|  |  |  | 39 | PINCE WILLIAMS 165MM Marque/origine REDA/Allemagne reference 65180-16
|  |  |  | 40 | PINCES A DISSEQUER CUSHING 250MM Marque/origine REDA/Allemagne reference 11116-25
|  |  |  | 41 | PINCES A DISSEQUER DEBAKEY 160MM 1,5MM Marque/origine REDA/Allemagne reference 12330-16
|  |  |  | 42 | PINCES A DISSEQUER DEBAKEY 200MM 1,5MM Marque/origine REDA/Allemagne reference 12330-20
|  |  |  | 43 | PINCES A DISSEQUER DEBAKEY 200MM 2,0MM Marque/origine REDA/Allemagne reference 12340-20
|  |  |  | 44 | PINCES A DISSEQUER MOUSSE 160MM Marque/origine REDA/Allemagne reference 11114-16
|  |  |  | 45 | PINCES A DISSEQUER SEMKEN 155MM Marque/origine REDA/Allemagne reference 11261-15
|  |  |  | 46 | PORTE-AIGUILLE BABY CRILE WOOD 150MM, EN TUNGSTÈNE Marque/origine REDA/Allemagne reference 25164-15
|  |  |  | 47 | PORTE-AIGUILLE MAYO HÉGAR 160MM, EN TUNGSTÈNE Marque/origine REDA/Allemagne reference 25184-16
|  |  |  | 48 | PORTE-AIGUILLE MAYO HÉGAR 180MM, EN TUNGSTÈNE Marque/origine REDA/Allemagne reference 25184-18
|  |  |  | 49 | VALVES CRILE 115MM (UNITÉ) Marque/origine REDA/Allemagne reference 19127-11
|  |  |  | 50 | VALVES ECARTEUR 60X40MM TRANSPARENT AUX RAYONS X Marque/origine REDA/Allemagne reference BT540P
|  |  |  | 51 | VALVES FARABEUF GRAND 150MM (PAIRE) Marque/origine REDA/Allemagne reference 19102-15
|  |  |  | 52 | VALVES FARABEUF MOYEN 120MM (PAIRE) Marque/origine REDA/Allemagne reference 19102-12
|  |  |  | 53 | VALVES LAME MALLÉABLE 200 X 12MM Marque/origine REDA/Allemagne reference 19168-12
|  |  |  | 54 | VALVES LAME MALLÉABLE 200 X 17MM Marque/origine REDA/Allemagne reference 19168-17
|  |  |  | 55 | VALVES LAME MALLÉABLE 250 X 25MM Marque/origine REDA/Allemagne reference 19169-25
|  |  |  | 56 | VALVES LAME MALLÉABLE 330 X 32MM Marque/origine REDA/Allemagne reference 19170-32
|  |  |  | 57 | VALVES LAME MALLÉABLE 330 X 50MM Marque/origine REDA/Allemagne reference 19170-50
|  |  |  | 58 | VALVES VALVE LEGUEU (LERICHE) 35MM 260MM Marque/origine REDA/Allemagne reference 67147-27
|  |  | 146 | 1 | AIGU.REDON CHAR.8 PEU CBE POINTE LAME Marque/origine REDA/Allemagne reference 23197-08
|  |  |  | 2 | AIGU.REDON PEU CBE POINTE LAME Marque/origine REDA/Allemagne reference 23197-10
|  |  |  | 3 | CISEAUX CHIR.DRT.MS/MS Marque/origine REDA/Allemagne reference 09104-14
|  |  |  | 4 | CISEAUX COD.EN BAS Marque/origine REDA/Allemagne reference 09479-60
|  |  |  | 5 | CISEAUX DISS.METZB.CRB. Marque/origine REDA/Allemagne reference 09285-23
|  |  |  | 6 | CISEAUX LIG.METZENBAUM CRB. Marque/origine REDA/Allemagne reference 09296-18
|  |  |  | 7 | CISEAUX LIG.METZENBAUM CRB. Marque/origine REDA/Allemagne reference 09296-15
|  |  |  | 8 | CISEAUX MAYO DRT. Marque/origine REDA/Allemagne reference 09164-14
|  |  |  | 9 | CISEAUX REYNOLDS Marque/origine REDA/Allemagne reference 09325-15
|  |  |  | 10 | CISEAUX REYNOLDS Marque/origine REDA/Allemagne reference 09328-18
|  |  |  | 11 | CONTENEUR Marque/origine AYGUN/TURKIE reference K6-240
|  |  |  | 12 | ECARTEUR FARABEUF DOUBLE JEU 2 Marque/origine REDA/Allemagne reference 19102-15
|  |  |  | 13 | MANCHE DE BISTOURI N° 7 Marque/origine REDA/Allemagne reference 07107-00
|  |  |  | 14 | MANCHE DE BISTOURI N°3 Marque/origine REDA/Allemagne reference 07103-00
|  |  |  | 15 | PINCE A ARTERES CHAPUT PET.2X3G. Marque/origine REDA/Allemagne reference 13370-13
|  |  |  | 16 | PINCE A CHAMP DOYEN 2X2G. Marque/origine REDA/Allemagne reference 15161-18
|  |  |  | 17 | PINCE A CHAMP, AVEC 2 CLAMPS Marque/origine REDA/Allemagne reference 15115-11
|  |  |  | 18 | PINCE BENGOLEA DRT, Marque/origine REDA/Allemagne reference 13384-26
|  |  |  | 19 | PINCE BENGOLEA DRT.1X2G. Marque/origine REDA/Allemagne reference 13386-26
|  |  |  | 20 | PINCE HEMOST.BABY-MIXTER Marque/origine REDA/Allemagne reference 13475-14
|  |  |  | 21 | PINCE HEMOST.BABY-MIXTER Marque/origine REDA/Allemagne reference 13475-18
|  |  |  | 22 | PINCE HEMOSTAT.KOCHER CRB.1X2G. Marque/origine REDA/Allemagne reference 13321-14
|  |  |  | 23 | PINCE HEMOSTAT.KOCHER DRT. Marque/origine REDA/Allemagne reference 13320-14
|  |  |  | 24 | PINCE HEMOSTAT.LERICHE CRB.1X2G. Marque/origine REDA/Allemagne reference 61015-15
|  |  |  | 25 | PINCE HEMOSTAT.LERICHE DRT.1X2G. Marque/origine REDA/Allemagne reference 61014-15
|  |  |  | 26 | PINCE HEMOSTAT.ROCHESTER-PEAN CRB. Marque/origine REDA/Allemagne reference 61039-18
|  |  |  | 27 | PINCE HEMOSTAT.ROCHESTER-PEAN DRT. Marque/origine REDA/Allemagne reference 61038-18
|  |  |  | 28 | PINCE HEMOSTAT.SPENCER-WELLS DRT. Marque/origine REDA/Allemagne reference 61138-14
|  |  |  | 29 | PINCE HEMOSTATIQUE HALSTED CRB. Marque/origine REDA/Allemagne reference 61039-12
|  |  |  | 30 | PINCE HEMOSTATIQUE HALSTED DRT. Marque/origine REDA/Allemagne reference 61038-12
|  |  |  | 31 | PINCE HEMOSTATIQUE LERICHE CRB. Marque/origine REDA/Allemagne reference 61015-15
|  |  |  | 32 | PINCE HEMOSTATIQUE NISSEN CRB. Marque/origine REDA/Allemagne reference 61015-18
|  |  |  | 33 | PINCE HYSTERECTOMIE SEGOND Marque/origine REDA/Allemagne reference 13575-24
|  |  |  | 34 | PINCE INTESTINALE WILLIAMS Marque/origine REDA/Allemagne reference 65180-16
|  |  |  | 35 | PINCES A DISSEQUER PINCE A VAISSEAUX ATR, Marque/origine REDA/Allemagne reference 12330-20
|  |  |  | 36 | PINCES A DISSEQUER PINCE ATR.A VAISSEAUX Marque/origine REDA/Allemagne reference 12340-16
|  |  |  | 37 | PINCES A DISSEQUER PINCE NON-TRAUMATIQUE 2MM LARGE Marque/origine REDA/Allemagne reference 12308-20
|  |  |  | 38 | PINCES A DISSEQUER PINCETTE A DISSEQUER Marque/origine REDA/Allemagne reference 11114-16
|  |  |  | 39 | PINCES A DISSEQUER PINCETTE A DISSEQUER CUSHING Marque/origine REDA/Allemagne reference 11116-25
|  |  |  | 40 | PINCES A DISSEQUER PINCETTE A DISSEQUER SEMKIN FIN Marque/origine REDA/Allemagne reference 11261-15
|  |  |  | 41 | PORTE-AIG.BABY-CRILE-WOOD Marque/origine REDA/Allemagne reference 25164-15
|  |  |  | 42 | PORTE-AIGU.A MORS FIN Marque/origine REDA/Allemagne reference 25164-18
|  |  |  | 43 | PORTE-AIGU.AVEC MORS REVETU.DIAM. Marque/origine REDA/Allemagne reference 25184-18
|  |  |  | 44 | PORTE-AIGU.HALSEY Marque/origine REDA/Allemagne reference 25144-13
|  |  |  | 45 | PORTE-AIGU.HEGAR-MAYO Marque/origine REDA/Allemagne reference 25184-18
|  |  |  | 46 | PORTE-AIGU.HEGAR-MAYO Marque/origine REDA/Allemagne reference 25184-16
|  |  |  | 47 | PORTE-AIGUILLE DE'BAKEY Marque/origine REDA/Allemagne reference 25214-18
|  |  |  | 48 | POUR FIXATION DU TUYAU D'ASPIRATION,150MM 6 1/4" Marque/origine REDA/Allemagne reference 15115-15
|  |  |  | 49 | VALVE DEPRESSEUR LEGUEU 90X35MM Marque/origine REDA/Allemagne reference 67147-27
|  |  |  | 50 | VALVE ECARTEUR CRILE DOUBLE Marque/origine REDA/Allemagne reference 19127-11
|  |  |  | 51 | VALVE ECARTEUR FARABEUF DOUBLE JEU 2 Marque/origine REDA/Allemagne reference 19102-12
|  |  |  | 52 | VALVE ECARTEUR FARABEUF GRAND JEU 2 Marque/origine REDA/Allemagne reference 19102-15
|  |  |  | 53 | VALVE SPATULE ABD.ET INTEST.FLEXIBLE Marque/origine REDA/Allemagne reference 19168-17
|  |  |  | 54 | VALVE SPATULE ABD.ET INTEST.FLEXIBLE Marque/origine REDA/Allemagne reference 19169-25
|  |  |  | 55 | VALVE SPATULE ABD.ET INTEST.FLEXIBLE Marque/origine REDA/Allemagne reference 19168-12
|  |  |  | 56 | VALVE SPATULE ABDOMIN.MALLEABLE Marque/origine REDA/Allemagne reference 19170-32
|  |  |  | 57 | VALVE SPATULE ABDOMIN.MALLEABLE Marque/origine REDA/Allemagne reference 19170-50
|  |  | 187 | 1 | CADRE PORTE INSTRUMENTS Marque/origine REDA/Allemagne reference 98.2110
|  |  |  | 2 | CONTENEUR Marque/origine AYGUN/TURKIE reference K6-1906
|  |  |  | 3 | CISEAUX CHIRURGICAUX, BOUTS POINTUS, 115 MM. Marque/origine REDA/Allemagne reference 09120-11TC
|  |  |  | 4 | CISEAUX CHIRURGICAUX, BOUTS RONDS, 115 MM Marque/origine REDA/Allemagne reference 09102-11TC
|  |  |  | 5 | MANCHE DE BISTOURI N°3 Marque/origine REDA/Allemagne reference 07103-00
|  |  |  | 6 | PINCE À DISSÉQUER, INOX, AVEC GRIFFES, 145 MM Marque/origine REDA/Allemagne reference 11120-14
|  |  |  | 7 | PINCE À DISSÉQUER, INOX, SANS GRIFFES, 145 MM Marque/origine REDA/Allemagne reference 11102-14
|  |  |  | 8 | PINCE DE KOCHER-OSCHSNER, DROITE, AVEC GRIFFES, 160 MM Marque/origine REDA/Allemagne reference 13320-16
|  |  |  | 9 | PINCE DE ROCHESTER PEAN, DROITE, SANS GRIFFES, 160 MM Marque/origine REDA/Allemagne reference 13310-16
|  |  | 198 | 1 | CISEAUX IRIDECTOMIE, DROITS, 11 CM Marque/origine REDA/Allemagne reference 09344-11
|  |  |  | 2 | CISEAUX MAYO DROITS 15,5 CM Marque/origine REDA/Allemagne reference 09164-15
|  |  |  | 3 | CISEAUX METZEMBAUM, DROITS, 18 CM Marque/origine REDA/Allemagne reference 09284-18
|  |  |  | 4 | CONTENEUR Marque/origine AYGUN/TURKIE reference K6-500
|  |  |  | 5 | CROCHET GILLIES, 18 CM Marque/origine REDA/Allemagne reference 47560-18
|  |  |  | 6 | CUPULE 0,14 L Marque/origine REDA/Allemagne reference 89127-08
|  |  |  | 7 | CUPULE 0,45 L Marque/origine REDA/Allemagne reference 89127-12
|  |  |  | 8 | DERMATOME MANUEL DE COBETT Marque/origine REDA/Allemagne reference BA719R
|  |  |  | 9 | DERMATOME MANUEL DE SCHINK COMPLET Marque/origine REDA/Allemagne reference 07490-00
|  |  |  | 10 | ECARTEUR TRACHÉAL, POINTU, 2 DENTS, 16 CM Marque/origine REDA/Allemagne reference 19220-02
|  |  |  | 11 | LAMES DE DERMATOME DE SCHINK STÉRILES À USAGE MULTIPLE Marque/origine REDA/Allemagne reference 07490-01
|  |  |  | 12 | LAMES DE DERMATOME STÉRILES À USAGE UNIQUE, BOÎTE DE 10 Marque/origine REDA/Allemagne reference 07499-01
|  |  |  | 13 | MANCHE DE BISTOURI N°3 Marque/origine REDA/Allemagne reference 07103-00
|  |  |  | 14 | MANCHE DE BISTOURI N°4 Marque/origine REDA/Allemagne reference 07104-00
|  |  |  | 15 | PINCE ADSON SANS GRIFFES, 12 CM Marque/origine REDA/Allemagne reference 11174-12
|  |  |  | 16 | PINCE ADSON, À GRIFFES, 12 CM Marque/origine REDA/Allemagne reference 11181-12
|  |  |  | 17 | PINCE EN COEUR 16 CM Marque/origine REDA/Allemagne reference 49250-16
|  |  |  | 18 | PINCE HALSTEAD COURBE SANS GRIFFES 12,5 CM Marque/origine REDA/Allemagne reference 13221-12
|  |  |  | 19 | PINCE HALSTEAD DROITE À GRIFFES 12,5 CM Marque/origine REDA/Allemagne reference 13230-12
|  |  |  | 20 | PORTE-AIGUILLE CRILE-WOOD, 15 CM Marque/origine REDA/Allemagne reference 25164-15
|  |  |  | 21 | PORTE-AIGUILLE HALSEY, 13 CM Marque/origine REDA/Allemagne reference 25144-13
|  |  |  | 22 | RÈGLE, INOX, 30 CM Marque/origine REDA/Allemagne reference 03340-30
|  |  | 229 | 1 | AIGUILLES VASCULAIRE EN TUNGSTÈNE CASTROVIEJO145 MM 5 3/4″ DROIT, A MORS LISSE Marque/origine REDA/Allemagne reference 25674-14
|  |  |  | 2 | ALÈNES DE REDON, CH 10, PEU COURBE, POINTE LAME Marque/origine REDA/Allemagne reference 23195-10
|  |  |  | 3 | CÂBLE DE RACCORD POUR PINCE BIPOLAIRE POUVANT ÊTRE BRANCHE SUR TOUS APPAREILS, 3M Marque/origine REDA/Allemagne reference 91193-30
|  |  |  | 4 | CANULE D’ASPIRATION DEBAKEY, 27 CM, 5 MM DE DIAMÈTRE Marque/origine REDA/Allemagne reference 05160-04
|  |  |  | 5 | CANULE D’ASPIRATION FERGUSSON 160MM/ 2,5 MM DE DIAMÈTRE Marque/origine REDA/Allemagne reference 41295-08-16
|  |  |  | 6 | CANULE D’ASPIRATION FERGUSSON 160MM/4 MM DE DIAMÈTRE Marque/origine REDA/Allemagne reference 41295-12-16
|  |  |  | 7 | CANULE D’ASPIRATION FERGUSSON 200MM/ 6 MM DE DIAMÈTRE Marque/origine REDA/Allemagne reference 41295-15-20
|  |  |  | 8 | CISEAUX MAYO COURBE, 145 MM, EN TUNGSTÈNE Marque/origine REDA/Allemagne reference 09165-14
|  |  |  | 9 | CISEAUX BABY-METZENBAUM 150 MM, FIN Marque/origine REDA/Allemagne reference 09287-15
|  |  |  | 10 | CISEAUX DE METZENBAUM COURBE EN TUNGSTÈNE , 18 CM Marque/origine REDA/Allemagne reference 09285-18
|  |  |  | 11 | CISEAUX DE METZENBAUM COURBE EN TUNGSTÈNE, 23 CM, FIN Marque/origine REDA/Allemagne reference 09287-23
|  |  |  | 12 | CISEAUX DE METZENBAUM DROIT EN TUNGSTÈNE, 23 CM, FIN Marque/origine REDA/Allemagne reference 09286-23
|  |  |  | 13 | CISEAUX DE METZENBAUM DROIT, EN TUNGSTÈNE 18 CM Marque/origine REDA/Allemagne reference 09284-18
|  |  |  | 14 | CISEAUX DE DIETHRICH POTTS 170 MM ,ANGULÉ 90° Marque/origine REDA/Allemagne reference 09476-90
|  |  |  | 15 | CISEAUX DE MAYO COURBE, 17 CM, EN TUNGSTÈNE Marque/origine REDA/Allemagne reference 09165-17
|  |  |  | 16 | CISEAUX DE MAYO COURBE, 23 CM, EN TUNGSTÈNE Marque/origine REDA/Allemagne reference 09165-23
|  |  |  | 17 | CISEAUX DE MAYO DROIT, 17 CM, EN TUNGSTÈNE Marque/origine REDA/Allemagne reference 09164-17
|  |  |  | 18 | CISEAUX DE MAYO DROIT, 23 CM, EN TUNGSTÈNE Marque/origine REDA/Allemagne reference 09164-23
|  |  |  | 19 | CISEAUX DE POTTS-DE MARTEL 210 MM, 8 ″, 60° Marque/origine REDA/Allemagne reference 09473-21TC
|  |  |  | 20 | CISEAUX DE POTTS-DE MARTEL 190 MM, 7 ″ , 45° Marque/origine REDA/Allemagne reference 09481-40
|  |  |  | 21 | CISEAUX EN CARBURE DE TUNGSTÈNE MAYO 145 MM, DROITS Marque/origine REDA/Allemagne reference 09164-14
|  |  |  | 22 | CISEAUX MAYO DROITS, 140 MM, EN TUNGSTÈNE Marque/origine REDA/Allemagne reference 09164-14
|  |  |  | 23 | CISEAUX METZENBAUM EN TUNGSTÈNE, AVEC REVÊTEMENT TI-AL-NI, CRB, 200 MM Marque/origine REDA/Allemagne reference 09285-20N
|  |  |  | 24 | CLAMP DE DEBAKEY COUDÉ 270 MM, 10 ¾ ″ Marque/origine REDA/Allemagne reference 61036-27
|  |  |  | 25 | CLAMP DE DEBAKEY 250 MM, 10 ″ Marque/origine REDA/Allemagne reference 61033-25
|  |  |  | 26 | CLAMP DE DEBAKEY 260 MM, 10 ½ ″ Marque/origine REDA/Allemagne reference 61017-26
|  |  |  | 27 | CLAMP DE DEBAKEY 310 MM, 12 ½ ″ Marque/origine REDA/Allemagne reference 61017-31
|  |  |  | 28 | CLAMP DE DEBAKEY 330 MM, 13 ″ Marque/origine REDA/Allemagne reference 61017-33
|  |  |  | 29 | CLAMP DE DEBAKEY-SATINSKY 235 MM, 09 ¼ ″ Marque/origine REDA/Allemagne reference AES-FB506
|  |  |  | 30 | CLAMP DE DEBAKEY-SATINSKY 240 MM, 09 ½ ″ Marque/origine REDA/Allemagne reference AES-FB507
|  |  |  | 31 | CLAMP DE DEBAKEY-SATINSKY 245 MM, 09 ¾ ″ Marque/origine REDA/Allemagne reference AES-FB508
|  |  |  | 32 | CLAMP ILIAQUE COUDÉ DE DEBAKEY 200 MM, 08 ″ Marque/origine REDA/Allemagne reference AES-FB470
|  |  |  | 33 | CLAMP ILIAQUE DROIT DE LELAND –JONES 195 MM, 07 ¾ ″ Marque/origine REDA/Allemagne reference AES-FB469
|  |  |  | 34 | CLAMPS BULLDOG DIEFFENBACH 55 MM, DROIT Marque/origine REDA/Allemagne reference 13102-05
|  |  |  | 35 | CLAMPS BULLDOG DIEFFENBACH COURBE 35 MM Marque/origine REDA/Allemagne reference 13103-04
|  |  |  | 36 | CLAMPS BULLDOG DIEFFENBACH COURBE 55 MM Marque/origine REDA/Allemagne reference 13103-05
|  |  |  | 37 | CLAMPS BULLDOG DIEFFENBACH COURBE 65 MM Marque/origine REDA/Allemagne reference 13111-65
|  |  |  | 38 | CLAMPS BULLDOG MINI DE BAKEY 50 X 10 MM Marque/origine REDA/Allemagne reference E1452
|  |  |  | 39 | CLAMPS BULLDOG MINI DE BAKEY COURBE 50 X 10 MM Marque/origine REDA/Allemagne reference E1452
|  |  |  | 40 | CONTENEUR Marque/origine AYGUN/TURKIE reference E1452
|  |  |  | 41 | CUPULES, 0,35 L Marque/origine REDA/Allemagne reference E1452
|  |  |  | 42 | DISPOSITIF DE FIXATION POUR VALVE DE ROCHARD 190 MM Marque/origine REDA/Allemagne reference E1452
|  |  |  | 43 | DISSECTEUR À LIGATURE GEMINI 180 MM Marque/origine REDA/Allemagne reference E1452
|  |  |  | 44 | DISSECTEUR À LIGATURE GEMINI 200 MM Marque/origine REDA/Allemagne reference E1452
|  |  |  | 45 | DISSECTEUR À LIGATURE GEMINI 230 MM Marque/origine REDA/Allemagne reference E1452
|  |  |  | 46 | DISSECTEUR À LIGATURE GEMINI 130 MM Marque/origine REDA/Allemagne reference E1452
|  |  |  | 47 | DISSECTEUR À LIGATURE O'SHAUGHNESSY 155 MM Marque/origine REDA/Allemagne reference E1452
|  |  |  | 48 | DISSECTEUR DE DAVIS, 24,5 CM Marque/origine REDA/Allemagne reference E1452
|  |  |  | 49 | DISSECTEUR LEGER 18 CM Marque/origine REDA/Allemagne reference E1452
|  |  |  | 50 | ECARTEUR DE BALFOUR À CRÉMAILLÈRE 25CM, AVEC VALVE MÉDIANE 80 MM ET CURSEUR CARRÉ Marque/origine REDA/Allemagne reference E1452
|  |  |  | 51 | ECARTEUR DE CUSHING 250 MM, 10″, 11X14 MM Marque/origine REDA/Allemagne reference E1452
|  |  |  | 52 | ECARTEUR DE CUSHING 250 MM, 10″, 13X18 MM Marque/origine REDA/Allemagne reference E1452
|  |  |  | 53 | ECARTEUR DE GOSSET 160 MM/7 ¼ ″ Marque/origine REDA/Allemagne reference E1452
|  |  |  | 54 | ECARTEUR DE GOSSET 140 MM/6 3/4 ″ Marque/origine REDA/Allemagne reference E1452
|  |  |  | 55 | ECARTEUR DE KOCHER –LANGENBECK 210MM, 8 ½ ″ ,55X11 MM Marque/origine REDA/Allemagne reference E1452
|  |  |  | 56 | ECARTEUR DE KOCHER –LANGENBECK 210MM, 8 ½ ″ ,70X14MM Marque/origine REDA/Allemagne reference E1452
|  |  |  | 57 | ECARTEUR DE KOCHER –LANGENBECK 210MM, 8 ½″ 35X11 MM Marque/origine REDA/Allemagne reference E1486
|  |  |  | 58 | ÉCARTEURS ANDERSON-ADSON DE LONGUEUR 195 MM, POINTUES Marque/origine REDA/Allemagne reference E1486
|  |  |  | 59 | ECARTEURS DE FARABEUF 120MM/ 5 ″ Marque/origine REDA/Allemagne reference E1486
|  |  |  | 60 | ECARTEURS DE FARABEUF 150 MM/ 6 ″ Marque/origine REDA/Allemagne reference E1486
|  |  |  | 61 | ÉCARTEURS WEITLANER 3X4 GR. POINTUES 140 MM Marque/origine REDA/Allemagne reference E1486
|  |  |  | 62 | EPINGLE (MAYO) 14 CM Marque/origine REDA/Allemagne reference E1486
|  |  |  | 63 | LAME MALLÉABLE, MOYEN MODÈLE, 33 CM, 32 MM Marque/origine REDA/Allemagne reference E1486
|  |  |  | 64 | LAME MALLÉABLE, GRAND MODÈLE, 33 CM, 50 MM Marque/origine REDA/Allemagne reference E1486
|  |  |  | 65 | MANCHE DE BISTOURI N°3 Marque/origine REDA/Allemagne reference E1486
|  |  |  | 66 | MANCHE DE BISTOURI N°3L Marque/origine REDA/Allemagne reference E1486
|  |  |  | 67 | MANCHE DE BISTOURI N°4 Marque/origine REDA/Allemagne reference E1486
|  |  |  | 68 | PINCE A CHAMPS BACKHAUS, 110 MM Marque/origine REDA/Allemagne reference E1486
|  |  |  | 69 | PINCE ANATOMIQUE ISOLÉE, 20 CM Marque/origine REDA/Allemagne reference E1486
|  |  |  | 70 | PINCE DE CUSHING 180 MM, 7″ Marque/origine REDA/Allemagne reference E1486
|  |  |  | 71 | PINCE DE WANGENSTEEN 150 MM,6″, EN TUNGSTÈNE Marque/origine REDA/Allemagne reference E1486
|  |  |  | 72 | PINCE DE WANGENSTEEN 230 MM,6″, EN TUNGSTÈNE Marque/origine REDA/Allemagne reference E1486
|  |  |  | 73 | PINCE MICRO-ADSON S/G, 150 MM,6″ Marque/origine REDA/Allemagne reference E1486
|  |  |  | 74 | PINCES À DISSÉQUER AVEC GRIFFES, 14,5 CM Marque/origine REDA/Allemagne reference E1486
|  |  |  | 75 | PINCES À DISSÉQUER AVEC GRIFFES, 20 CM Marque/origine REDA/Allemagne reference E1486
|  |  |  | 76 | PINCES À DISSÉQUER SANS GRIFFES, 14,5 CM Marque/origine REDA/Allemagne reference E1486
|  |  |  | 77 | PINCES À DISSÉQUER SANS GRIFFES, 20 CM Marque/origine REDA/Allemagne reference 11102-20
|  |  |  | 78 | PINCES À DISSÉQUER SANS GRIFFES, 25 CM Marque/origine REDA/Allemagne reference 11102-25
|  |  |  | 79 | PINCES À COAGULATION BIPOLAIRE ISOLÉE 19,5CM, POINTE DE 0,9 MM Marque/origine REDA/Allemagne reference 91154-19
|  |  |  | 80 | PINCES À DISSÉQUER PATTE DE VELOURS, 20 CM(RUSSE) Marque/origine REDA/Allemagne reference 11256-20
|  |  |  | 81 | PINCES ALLIS 160 MM, ATRAUMATIQUE Marque/origine REDA/Allemagne reference 65124-16
|  |  |  | 82 | PINCES ALLIS 200 MM, ATRAUMATIQUE Marque/origine REDA/Allemagne reference 65124-20
|  |  |  | 83 | PINCES BABCOK 16 CM Marque/origine REDA/Allemagne reference 65160-16
|  |  |  | 84 | PINCES DE BENGOLÉA SANS GRIFFES 26 CM, DRT Marque/origine REDA/Allemagne reference 13384-26
|  |  |  | 85 | PINCES DE DE BAKEY 160 MM, 6", 2 MM Marque/origine REDA/Allemagne reference 12308-16
|  |  |  | 86 | PINCES DE DE BAKEY 200 MM, 8", 2 MM Marque/origine REDA/Allemagne reference 12308-20
|  |  |  | 87 | PINCES DE DE BAKEY 240 MM, 9 1/2", 2 MM Marque/origine REDA/Allemagne reference 12308-24
|  |  |  | 88 | PINCES DE DE BAKEY 300 MM, 12", 2 MM Marque/origine REDA/Allemagne reference 12308-30
|  |  |  | 89 | PINCES DE DE BAKEY EN TITANIUM 150X 1,5 MM, Marque/origine REDA/Allemagne reference 12320-15
|  |  |  | 90 | PINCES DE DE BAKEY EN TITANIUM 200X 1,5 MM, Marque/origine REDA/Allemagne reference 12320-20
|  |  |  | 91 | PINCES DE KOCHER À GRIFFES, 16 CM Marque/origine REDA/Allemagne reference 13320-16
|  |  |  | 92 | PINCES DE LERICHE À GRIFFES, 150 MM, DROITES Marque/origine REDA/Allemagne reference 13382-15
|  |  |  | 93 | PINCES DE LERICHE SANS GRIFFES, 15 CM, CRB Marque/origine REDA/Allemagne reference 13381-15
|  |  |  | 94 | PINCES DE LERICHE SANS GRIFFES, 150 MM, DROITES Marque/origine REDA/Allemagne reference 13380-15
|  |  |  | 95 | PORTE AIGUILLE CRILE EN CARBURE TUNGSTÈNE 150 MM Marque/origine REDA/Allemagne reference 25164-15
|  |  |  | 96 | PORTE AIGUILLE MATHIEU EN CARBURE TUNGSTÈNE 170 MM Marque/origine REDA/Allemagne reference 25452-17
|  |  |  | 97 | PORTE AIGUILLES VASCULAIRE EN TUNGSTÈNE CASTROVIEJO145 MM 5 3/4″ DROIT Marque/origine REDA/Allemagne reference 25674-14
|  |  |  | 98 | PORTE AIGUILLES VASCULAIRE EN TUNGSTÈNE RYDER 130 MM 5 ″, TRÈS FIN Marque/origine REDA/Allemagne reference 25224-13
|  |  |  | 99 | PORTE AIGUILLES VASCULAIRE EN TUNGSTÈNE RYDER 130 MM 6 ″ Marque/origine REDA/Allemagne reference 25225-13
|  |  |  | 100 | PORTE AIGUILLES VASCULAIRE EN TUNGSTÈNE RYDER 150 MM 5 ″, TRÈS FIN Marque/origine REDA/Allemagne reference 25224-15
|  |  |  | 101 | PORTE AIGUILLES VASCULAIRE EN TUNGSTÈNE RYDER 180 MM 7 ″ Marque/origine REDA/Allemagne reference 25225-18
|  |  |  | 102 | PORTE AIGUILLES VASCULAIRE EN TUNGSTÈNE RYDER 200 MM 7 ″ Marque/origine REDA/Allemagne reference 25225-20
|  |  |  | 103 | PORTE AIGUILLES VASCULAIRE EN TUNGSTÈNE RYDER 260 MM 10 ½ ″ Marque/origine REDA/Allemagne reference 25225-26
|  |  |  | 104 | PORTE-AIGUILLES DE DE BAKEY 18 CM, EN TUNGSTÈNE Marque/origine REDA/Allemagne reference 25214-18
|  |  |  | 105 | PORTE-AIGUILLES DE CRILE WOOD, 15 CM, EN TUNGSTÈNE Marque/origine REDA/Allemagne reference 25164-15
|  |  |  | 106 | PORTE-AIGUILLES DE CRILE WOOD, 18 CM, EN TUNGSTÈNE Marque/origine REDA/Allemagne reference 25164-18
|  |  |  | 107 | PORTE-AIGUILLES DE CRILE WOOD, 20 CM, EN TUNGSTÈNE Marque/origine REDA/Allemagne reference 25164-20
|  |  |  | 108 | PORTE-AIGUILLES DE CRILE WOOD, 27 CM, EN TUNGSTÈNE Marque/origine REDA/Allemagne reference 25164-26
|  |  |  | 109 | VALVE DE DOYEN 24 CM, 60X115 MM Marque/origine REDA/Allemagne reference 71305-03
|  |  |  | 110 | VALVE DE DOYEN 24 CM, 60X85 MM Marque/origine REDA/Allemagne reference 71305-02
|  |  |  | 111 | VALVE DE DOYEN 24 CM, 60X55 MM Marque/origine REDA/Allemagne reference 71305-01
|  |  |  | 112 | VALVE DE LERICHE MOYEN MODÈLE 275 MM Marque/origine REDA/Allemagne reference 19177-27
|  |  |  | 113 | VALVE DE LERICHE PETIT MODÈLE 250 MM Marque/origine REDA/Allemagne reference 19176-25
|  |  |  | 114 | VALVE DE MIKULICZ, 260 MM Marque/origine REDA/Allemagne reference 19381-50
|  |  |  | 115 | VALVE DE ROCHARD 310 MM/12 ¼ ″, 48X135 MM Marque/origine REDA/Allemagne reference 19770-04
|  |  |  | 116 | VALVE DE ROCHARD 48X120 MM Marque/origine REDA/Allemagne reference 19770-03
|  |  |  | 117 | VALVE DE ROCHARD 48X155 MM Marque/origine REDA/Allemagne reference 19770-05
|  |  |  | 118 | VALVE DE ROCHARD 48X90 MM Marque/origine REDA/Allemagne reference 19770-01
|  |  | 245 | 1 | CISEAUX DE METZENBAUM COURBE 120 MM Marque/origine REDA/Allemagne reference 09285-12
|  |  |  | 2 | CISEAUX DE METZENBAUM DROIT 120 MM Marque/origine REDA/Allemagne reference 09284-12
|  |  |  | 3 | CISEAUX EN CARBURE DE TUNGSTÈNE MAYO 145 MM Marque/origine REDA/Allemagne reference 09164-14
|  |  |  | 4 | CISEAUX FIN CHIRURGICAUX 115 MM Marque/origine REDA/Allemagne reference 09344-11
|  |  |  | 5 | CLAMPS BULLDOG DIEFFENBACH 6 MM Marque/origine REDA/Allemagne reference 13110-65
|  |  |  | 6 | CLAMPS BULLDOG DIEFFENBACH COURBE 3, 5 MM Marque/origine REDA/Allemagne reference 13103-04
|  |  |  | 7 | CLAMPS BULLDOG DIEFFENBACH COURBE 5,5 MM Marque/origine REDA/Allemagne reference 13103-05
|  |  |  | 8 | CLAMPS BULLDOG DIEFFENBACH COURBE 6,5 MM Marque/origine REDA/Allemagne reference 13111-65
|  |  |  | 9 | CLAMPS BULLDOG MINI DE BAKEY 50 X 10 MM Marque/origine REDA/Allemagne reference 13005-10
|  |  |  | 10 | CLAMPS BULLDOG MINI DE BAKEY COURBE 50 X 10 MM Marque/origine REDA/Allemagne reference 13006-10
|  |  |  | 11 | CONTENEUR Marque/origine AYGUN/TURKIE reference K6-1912
|  |  |  | 12 | ÉCARTEURS ANDERSON DE LONGUEUR 195 MM Marque/origine REDA/Allemagne reference 19679-20
|  |  |  | 13 | MANCHE DE BISTOURI N°3 12 cm Marque/origine REDA/Allemagne reference 07103-00
|  |  |  | 14 | MANCHE DE BISTOURI N°4 13 cm Marque/origine REDA/Allemagne reference 07104-00
|  |  |  | 15 | PINCE À DISSECTION 2X3 GRIFFES 160 MM Marque/origine REDA/Allemagne reference 11140-16TC
|  |  |  | 16 | PINCE À DISSECTION 4X5 GRIFFES 160 MM Marque/origine REDA/Allemagne reference 11160-16TC
|  |  |  | 17 | PINCE À DISSECTION DE GERALD DROITE A/G 175 MM Marque/origine REDA/Allemagne reference 11312-17
|  |  |  | 18 | PINCE À DISSECTION FINE 130 MM Marque/origine REDA/Allemagne reference 11110-13TC
|  |  |  | 19 | PINCE À DISSECTION RUSS-MODEL A/G 200 MM Marque/origine REDA/Allemagne reference 11325-23
|  |  |  | 20 | PINCE CLAMPS DE BAKEY 160 MM Marque/origine REDA/Allemagne reference 61141-16
|  |  |  | 21 | PINCE CLAMPS DE BAKEY 190 MM Marque/origine REDA/Allemagne reference 61013-19
|  |  |  | 22 | PINCE CLAMPS DE BAKEY 200 MM Marque/origine REDA/Allemagne reference 61011-20
|  |  |  | 23 | PINCE CLAMPS DE BAKEY 200 MM Marque/origine REDA/Allemagne reference 61013-20
|  |  |  | 24 | PINCE CLAMPS DERRA 160 MM Marque/origine REDA/Allemagne reference 61178-16
|  |  |  | 25 | PINCE DISSECTEUR GEMINI 180 MM Marque/origine REDA/Allemagne reference 13431-18
|  |  |  | 26 | PINCE DISSECTEUR GEMINI 200 MM Marque/origine REDA/Allemagne reference 13431-20
|  |  |  | 27 | PINCES À DISSECTION ADSON 120 MM Marque/origine REDA/Allemagne reference 11174-12
|  |  |  | 28 | PINCES À DISSECTION MINI-ADSON 120 MM Marque/origine REDA/Allemagne reference 11174-12M
|  |  |  | 29 | PINCES HÉMOSTATIQUES HALSTED MOSQUITO COURBES S/G 120 MM Marque/origine REDA/Allemagne reference 13221-12
|  |  |  | 30 | PINCES HÉMOSTATIQUES HALSTED MOSQUITO DROITE S/G 120 MM Marque/origine REDA/Allemagne reference 13220-12
|  |  |  | 31 | PINCES HÉMOSTATIQUES HALSTED MOSQUITO DROITES A/G 120 MM Marque/origine REDA/Allemagne reference 13230-12
|  |  |  | 32 | PORTE AIGUILLE CRILE EN CARBURE TUNGSTÈNE 150 MM Marque/origine REDA/Allemagne reference 25164-15
|  |  |  | 33 | PORTE AIGUILLE MATHIEU EN CARBURE TUNGSTÈNE 170 MM Marque/origine REDA/Allemagne reference 25452-17
|  |  | 48 | 1 | CONTENEUR Marque/origine AYGUN/TURKIE reference K6-1800
|  |  |  | 2 | CISEAUX DE CASTROVIEJO COURBES, BOUTS MOUSSES, Marque/origine PMS/Allemagne reference E25-014T
|  |  |  | 3 | CISEAUX DE JOSEPH DROITS, POINTUS, 14CM Marque/origine PMS/Allemagne reference N22-562TC
|  |  |  | 4 | CISEAUX DE RAGNELL COURBES, BOUTS MOUSSES Marque/origine PMS/Allemagne reference N22-573TC
|  |  |  | 5 | CISEAUX DE SEVRIN STEVENS COURBES, BOUTS MOUSSE, Marque/origine PMS/Allemagne reference E25-565TC
|  |  |  | 6 | CISEAUX DE VANNAS COURBES, BOUTS MOUSSES Marque/origine PMS/Allemagne reference E25-403T
|  |  |  | 7 | CISEAUX DE WESCOTT COURBES, BOUTS MOUSSES Marque/origine PMS/Allemagne reference E25-334T
|  |  |  | 8 | COMPAS DE SOURDILLE 20 MM, GRADUÉ EN 0,5MM Marque/origine PMS/Allemagne reference E40-554/05
|  |  |  | 9 | CROCHET DE GILLIES, GRAND Marque/origine PMS/Allemagne reference E40-756
|  |  |  | 10 | CROCHETS DE GILLIES, PETITS, Marque/origine PMS/Allemagne reference E40-754
|  |  |  | 11 | ECARTEUR DE BONN Marque/origine PMS/Allemagne reference E40-815
|  |  |  | 12 | ECARTEUR DE WOLKMANN, 4 GRIFFES Marque/origine PMS/Allemagne reference N22-335
|  |  |  | 13 | MANCHE DE BISTOURI N°3 DIM 12,5CM Marque/origine PMS/Allemagne reference E40-203
|  |  |  | 14 | PINCE À CHAMPS Marque/origine PMS/Allemagne reference E30-909
|  |  |  | 15 | PINCE D'ADSON DROITE, MORS STRIÉ, SANS GRIFFE Marque/origine PMS/Allemagne reference E30-130
|  |  |  | 16 | PINCE DE BONN Marque/origine PMS/Allemagne reference E30-430
|  |  |  | 17 | PINCE DE JAYLE 1 X 2 DENTS DE 0,3MM Marque/origine PMS/Allemagne reference E30-343
|  |  |  | 18 | PINCE DE PAUFIQUE Marque/origine PMS/Allemagne reference E30-418
|  |  |  | 19 | PINCES DE HALSTEAD COURBES, SANS GRIFFE, 10CM Marque/origine PMS/Allemagne reference E30-901
|  |  |  | 20 | PLAQUE À PAUPIÈRE Marque/origine PMS/Allemagne reference E40-128
|  |  |  | 21 | PORTE-AIGUILLE DE CASTROVIEJO SANS ARRÊT, GROS MORS, Marque/origine PMS/Allemagne reference E35-101T
|  |  |  | 22 | PORTE-AIGUILLE DE HALSEY, MORS EN TUNGSTÈNE, 13,5CM Marque/origine PMS/Allemagne reference E35-422
|  |  |  | 23 | PORTE-AIGUILLE GROS MANCHE Marque/origine PMS/Allemagne reference E30-430 E35-522TC
|  |  |  | 24 | RÉGLETTE GRADUÉE, 15CM Marque/origine PMS/Allemagne reference E30-343 E40-559
|  |  |  | 25 | RELEVEUR DE PAUPIÈRES, DE DESMARRES, 15MM Marque/origine PMS/Allemagne reference E30-418 E40-112
|  |  |  | 26 | STYLET DILATATEUR DOUBLE Marque/origine PMS/Allemagne reference E35-522TC E40-896
|  |  | 49 | 1 | BLÉPHAROSTAT DE CASTROVIEJO À VIS Marque/origine PMS/Allemagne reference E40-078
|  |  |  | 2 | CONTENEUR Marque/origine AYGUN/TURKIE reference K6-1800
|  |  |  | 3 | CISEAUX DE BONN,, COURBE, BOUTS POINTUS 9CM Marque/origine PMS/Allemagne reference E25-501TC
|  |  |  | 4 | CISEAUX DE WESTCOTT, COURBE, BOUTS MOUSSES 5CM Marque/origine PMS/Allemagne reference E25-334T
|  |  |  | 5 | COUTEAU CLIVEUR DE PAUFIQUE, 12CM Marque/origine PMS/Allemagne reference E40-341+E40-361
|  |  |  | 6 | COUTEAU DE PAUFIQUE, 6 MM Marque/origine PMS/Allemagne reference E40-361
|  |  |  | 7 | MICRO- PORTE-AIGUILLE DE CASTROVIEJO, COURBE, MORS FINS (A7,2010) Marque/origine PMS/Allemagne reference E35-121T
|  |  |  | 8 | PINCE À SUTURES DE CASTROVIEJO 0,12MM Marque/origine PMS/Allemagne reference E30-450
|  |  |  | 9 | PINCE À SUTURES DE CASTROVIEJO 0,3MM Marque/origine PMS/Allemagne reference E30-451
|  |  |  | 10 | PINCE DE PAUFIQUE Marque/origine PMS/Allemagne reference E30-418
|  |  | 51 | 1 | CONTENEUR Marque/origine AYGUN/TURKIE reference K6-1800
|  |  |  | 2 | CISEAUX DE BONN, , COURBE, BOUTS POINTUS 9CM Marque/origine PMS/Allemagne reference E25-501TC
|  |  |  | 3 | CURETTE À CHALAZION DE MEYERHOEFER 2,5MM Marque/origine PMS/Allemagne reference E40-453
|  |  |  | 4 | MANCHE DE BISTOURI N°5 17CM Marque/origine PMS/Allemagne reference E40-207
|  |  |  | 5 | PINCE À CHALAZION DE DESMARRES 26CM Marque/origine PMS/Allemagne reference E30-822
|  |  |  | 6 | PINCE À CHALAZION DE DESMARRES 20MM Marque/origine PMS/Allemagne reference E30-821
|  |  |  | 7 | PINCE À SUTURES DE CASTROVIEJO, 0,5MM Marque/origine PMS/Allemagne reference E30-433
|  |  |  | 8 | PINCE DE PAUFIQUE Marque/origine PMS/Allemagne reference E30-418
|  |  |  | 9 | PLAQUE À PAUPIÈRE DE JAEGER Marque/origine PMS/Allemagne reference E40-128
|  |  |  | 10 | PORTE-AIGUILLE DE CASTROVIEJO COURBE, 14CM Marque/origine PMS/Allemagne reference E35-131T
|  |  | 55 | 1 | BLÉPHAROSTAT DE CASTROVIEJO Marque/origine PMS/Allemagne reference E40-078
|  |  |  | 2 | CISEAUX D’OPHTALMOLOGIE, COURBE, MOUSSE Marque/origine PMS/Allemagne reference E25-535TC
|  |  |  | 3 | CONTENEUR Marque/origine AYGUN/TURKIE reference K6-1800
|  |  |  | 4 | CURETTE À CHALAZION GRAND MODÈLE Marque/origine PMS/Allemagne reference E40-463
|  |  |  | 5 | ECARTEUR DE VALUDE À 3 GRIFFES FINES Marque/origine PMS/Allemagne reference N34-622
|  |  |  | 6 | EMPORTE-PIÈCE DE CITELLI 1,5MM Marque/origine PMS/Allemagne reference E30-981
|  |  |  | 7 | GOUGE COUDÉE DE LOMBARD Marque/origine PMS/Allemagne reference E30-991
|  |  |  | 8 | GOUGE DE HASS 4MM Marque/origine PMS/Allemagne reference E40-964
|  |  |  | 9 | MAILLET À DEUX TÊTES Marque/origine PMS/Allemagne reference E40-934
|  |  |  | 10 | MANCHE DE BISTOURI N°3 12,5CM Marque/origine PMS/Allemagne reference E40-203
|  |  |  | 11 | Lames d'ascenseur périostées libres incurvées de 4,5 mm de large avec une extrémité émoussée et l'autre extrémité pointue Marque/origine PMS/Allemagne reference E40-974
|  |  |  | 12 | OSTÉOTOME À DOUBLE TRANCHANT 4MM Marque/origine PMS/Allemagne reference N22-481
|  |  |  | 13 | PINCE À CHAMPS Marque/origine PMS/Allemagne reference E30-909
|  |  |  | 14 | PINCE À FIXER D’ADSON 1X 2 DENTS Marque/origine PMS/Allemagne reference E30-142
|  |  |  | 15 | PINCE À SUTURES DE PAUFIQUE DENTS DE 0,3MM Marque/origine PMS/Allemagne reference E30-413
|  |  |  | 16 | PINCE DE HALSTEAD DROITE À DENTS Marque/origine PMS/Allemagne reference E30-930
|  |  |  | 17 | PINCE DE LERICHE SANS DENTS Marque/origine PMS/Allemagne reference 12.380.15
|  |  |  | 18 | PINCES DE HALSTEAD COURBES, SANS GRIFFE Marque/origine PMS/Allemagne reference E30-921
|  |  |  | 19 | PORTE-AIGUILLE DE BURATTO COURBE EN TITANE,(CORPS ROND STRIÉ) 13,5CM Marque/origine PMS/Allemagne reference E35-231TE
|  |  |  | 20 | PORTE-AIGUILLE DE CASTROVIEJO COURBE 14CM Marque/origine PMS/Allemagne reference E35-131T
|  |  |  | 21 | PORTE-AIGUILLES SUR MANCHE DROIT Marque/origine PMS/Allemagne reference E35-522TC
|  |  |  | 22 | RONGEUR À DCR DE KERISSON 9MM Marque/origine PMS/Allemagne reference E30-993B
|  |  |  | 23 | RUGINE DE DUPUY DUTEMPS 4MMx16CM Marque/origine PMS/Allemagne reference N20-715
|  |  |  | 24 | RUGINE DE ROLLET 4MMx12CM Marque/origine PMS/Allemagne reference E24-304
|  |  |  | 25 | RUGINE DE VALUDE Marque/origine PMS/Allemagne reference N22-275
|  |  |  | 26 | SONDE GALEZOWSKI À BOUT OLIVAIRE Marque/origine PMS/Allemagne reference E40-863
|  |  |  | 27 | STYLET DE SICHEL-WILDER FIN Marque/origine PMS/Allemagne reference E40-891
|  |  |  | 28 | STYLET DE SICHEL-WILDER MOYEN Marque/origine PMS/Allemagne reference E40-892
|  |  | 56 | 1 | BLÉPHAROSTAT DE KRATZ (PHACO) Marque/origine PMS/Allemagne reference E40-031
|  |  |  | 2 | CONTENEUR Marque/origine PMS/Allemagne reference E45-314S+E45-221
|  |  |  | 3 | MICRO-CISEAUX DE KATZIN À LAMES INVERSÉES MOUSSE, À GAUCHE 6MM Marque/origine PMS/Allemagne reference E25-101T
|  |  |  | 4 | MICRO-CISEAUX DE KATZIN À LAMES INVERSÉES, MOUSSE, À DROITE 6MM Marque/origine PMS/Allemagne reference E25-100T
|  |  |  | 5 | MICRO-CISEAUX DE VANNAS COURBE, MOUSSE 5MM Marque/origine PMS/Allemagne reference E25-403T
|  |  |  | 6 | MICRO-CISEAUX DE VANNAS COURBE, POINTU 7MM Marque/origine PMS/Allemagne reference E25-411T
|  |  |  | 7 | MICRO-PORTE-AIGUILLE DE CORNIC MICRO-MORS, BECS DÉGAGÉS, TITANE 12,5CM Marque/origine PMS/Allemagne reference E35-301T
|  |  |  | 8 | PINCE DE BONN MICRO-PLATEAUX, TITANE, CORPS ROND 10,5CM, 1x2 DENTS, 0,12MM Marque/origine PMS/Allemagne reference E30-458T
|  |  |  | 9 | PINCE DE HALSTED COURBE CORPS ROND, TITANE Marque/origine PMS/Allemagne reference E30-461T
|  |  |  | 10 | PINCE DE TROUTMAN DROITE CORPS PLAT, SUTURES Marque/origine PMS/Allemagne reference E30-428
|  |  | 57 | 1 | BLÉPHAROSTAT DE OLIVIERI-CANTERA, CUILLÈRES RÉGLABLE 15 MM Marque/origine PMS/Allemagne reference E40-104T
|  |  |  | 2 | CROCHET DE SINSKEY DROIT Marque/origine PMS/Allemagne reference E15-560
|  |  |  | 3 | CONTENEUR Marque/origine AYGUN/TURKIE reference K6-1800
|  |  |  | 4 | MANIPULATEUR D’ARNEODO 0,4MM Marque/origine PMS/Allemagne reference FS18039
|  |  |  | 5 | MICRO PORTE-AIGUILLE DE CORNIC MICRO-MORS, BECS DÉGAGÉS, TITANE, 12,5CM Marque/origine PMS/Allemagne reference E35-301T
|  |  |  | 6 | MICRO-CISEAUX DE VANNAS COURBE, MOUSSE 5MM Marque/origine PMS/Allemagne reference E25-403T
|  |  |  | 7 | MICRO-CISEAUX DE VANNAS COURBE, POINT Marque/origine PMS/Allemagne reference E25-461R+E25-600T
|  |  |  | 8 | PHACO-CHOPPER Marque/origine PMS/Allemagne reference E15-656T
|  |  |  | 9 | PINCE CAPSULORHEXIS DE CORYDON COURBE BOUTS POINTUS, CORPS ROND, TITANE AVEC PROTECTION STÉRILISABLE 11MM Marque/origine PMS/Allemagne reference E30-590T
|  |  |  | 10 | PINCE CAPSULORHEXIS MICRO-INCISION COURBE, BOUTS POINTUS, CORPS ROND, TITANE-ACIER, MICRO-INCISION AVEC PROTECTION STÉRILISABLE 1,5MM Marque/origine PMS/Allemagne reference E30-591T
|  |  |  | 11 | PINCE D’ELSCHNIG À DROIT SUPÉRIEUR DROITE, CORPS PLAT, 1x2 DENTS Marque/origine PMS/Allemagne reference E30-239T
|  |  |  | 12 | PINCE DE BONN MICRO-PLATEAUX, TITANE, CORPS ROND, 10,5CM, 1 Marque/origine PMS/Allemagne reference E30-458T
|  |  |  | 13 | PINCE DE HALSTED COURBE CORPS ROND, TITANE Marque/origine PMS/Allemagne reference E30-461T
|  |  |  | 14 | PORTE-AIGUILLE DE CASTROVIEJO DROIT, GROS MORS, 14CM Marque/origine PMS/Allemagne reference E35-100T
|  |  | 58 | 1 | BLÉPHAROSTAT DE CORCELLE À VIS Marque/origine PMS/Allemagne reference FS00393
|  |  |  | 2 | CONTENEUR Marque/origine AYGUN/TURKIE reference K6-1800
|  |  |  | 3 | CISEAU DE CASTROVIEJO , COURBE, MOUSSE 17MM Marque/origine PMS/Allemagne reference E25-014
|  |  |  | 4 | CISEAUX À ÉNUCLÉATION COURBE Marque/origine PMS/Allemagne reference E25-571TC
|  |  |  | 5 | CISEAUX DE BONN, COURBE, BOUTS MOUSSES 9CM Marque/origine PMS/Allemagne reference E25-553TC
|  |  |  | 6 | CISEAUX DE BONN, DROIT, BOUTS POINTUS 9CM Marque/origine PMS/Allemagne reference E25-500TC
|  |  |  | 7 | CROCHET À STRABISME DE GRAEFE, Marque/origine PMS/Allemagne reference E40-773
|  |  |  | 8 | CROCHET DE GASS ROUCHY, 1,5MM Marque/origine PMS/Allemagne reference E40-777
|  |  |  | 9 | ÉCARTEUR DE WELLS Marque/origine PMS/Allemagne reference E40-721
|  |  |  | 10 | PINCE À « SUCRE » POUR IMPLANTATION DE BILLE Marque/origine PMS/Allemagne reference E40-730
|  |  |  | 11 | PINCE À SUTURES DE CASTROVIEJO, 0,5MM Marque/origine PMS/Allemagne reference E30-452
|  |  |  | 12 | PINCE DE PAUFIQUE 0,8MM Marque/origine PMS/Allemagne reference E30-418
|  |  |  | 13 | PINCE PUCE 5CM Marque/origine PMS/Allemagne reference E30-950
|  |  |  | 14 | PORTE-AIGUILLE DE CASTROVIEJO, COURBE, MORS FINS, 14CM Marque/origine PMS/Allemagne reference E35-131T
|  |  | 60 | 1 | BLÉPHAROSTAT DE BARRAQUER COLIBRI (NOURRISSON) 5MM Marque/origine PMS/Allemagne reference E40-013
|  |  |  | 2 | BLÉPHAROSTAT DE BARRAQUER COLIBRI (ENFANT) 10MM Marque/origine PMS/Allemagne reference E40-012
|  |  |  | 3 | BLÉPHAROSTAT DE BARRAQUER COLIBRI(ADULTE) 15MM Marque/origine PMS/Allemagne reference E40-011
|  |  |  | 4 | BLÉPHAROSTAT DE CASTROVIEJO Marque/origine PMS/Allemagne reference E40-078
|  |  |  | 5 | CONTENEUR Marque/origine AYGUN/TURKIE reference K6-1800
|  |  |  | 6 | CISEAUX DE CASTROVIEJO COURBE, MOUSSE 8MM Marque/origine PMS/Allemagne reference E25-013T
|  |  |  | 7 | CISEAUX DE CASTROVIEJO COURBES, BOUTS MOUSSES, Marque/origine PMS/Allemagne reference E25-014T
|  |  |  | 8 | CISEAUX DE SEVRIN STEVENS , COURBE, MOUSSE 9,5CM Marque/origine PMS/Allemagne reference E25-563
|  |  |  | 9 | COUTEAU CLIVEUR DE PAUFIQUE 12CM Marque/origine PMS/Allemagne reference E40-341
|  |  |  | 10 | CROCHET À STRABISME DE GRAEFE Marque/origine PMS/Allemagne reference E40-772
|  |  |  | 11 | CROCHET DE HUGONNIER Marque/origine PMS/Allemagne reference E40-770
|  |  |  | 12 | CROCHET DE SINSKEY DROIT Marque/origine PMS/Allemagne reference E15-560
|  |  |  | 13 | ÉCARTEUR DE BONN, 15CM Marque/origine PMS/Allemagne reference E40-815
|  |  |  | 14 | MICRO PORTE-AIGUILLE DE CORNIC MICRO-MORS, BECS DÉGAGÉS, TITANE, 12,5CM Marque/origine PMS/Allemagne reference E35-271T
|  |  |  | 15 | MICRO-CISEAUX DE VANNAS, , COURBE, MOUSSE 5MM Marque/origine PMS/Allemagne reference E25-403T
|  |  |  | 16 | MICRO-CISEAUX DE VANNAS, , COURBE, POINTU 7MM Marque/origine PMS/Allemagne reference E25-411T
|  |  |  | 17 | PINCE À SUTURES DE CASTROVIEJO 0,3MM Marque/origine PMS/Allemagne reference E30-451
|  |  |  | 18 | PINCE À SUTURES DE CASTROVIEJO 0,5MM Marque/origine PMS/Allemagne reference E30-452
|  |  |  | 19 | PINCE DE BONN MICRO-PLATEAUX, TITANE, CORPS ROND, 10,5CM, 1x2DENTS, 0,12MM Marque/origine PMS/Allemagne reference E30-458T
|  |  |  | 20 | PINCE DE HALSTED COURBE , MORS STRIÉS 12,5CM Marque/origine PMS/Allemagne reference E30-921
|  |  |  | 21 | PINCE DE HALSTED COURBE CORPS ROND, TITANE 5MM Marque/origine PMS/Allemagne reference E30-461T
|  |  |  | 22 | PINCE DE HALSTED DROITE 12,5CM Marque/origine PMS/Allemagne reference E30-930
|  |  |  | 23 | PINCE DE PAUFIQUE 0,8MM Marque/origine PMS/Allemagne reference E30-418
|  |  |  | 24 | PORTE-AIGUILLE DE CASTROVIEJO COURBE 14CM Marque/origine PMS/Allemagne reference E35-131T
|  |  |  | 25 | PORTE-AIGUILLE DE CASTROVIEJO COURBE, MORS FINS, 14CM Marque/origine PMS/Allemagne reference E35-133T
|  |  | 61 | 1 | BLÉPHAROSTAT DE CORCELLE À VIS 13MM Marque/origine PMS/Allemagne reference FS00393
|  |  |  | 2 | CONTENEUR Marque/origine PMS/Allemagne reference E45-314S+E45-221
|  |  |  | 3 | CISEAUX DE BONN, COURBE, BOUTS MOUSSES 9CM Marque/origine PMS/Allemagne reference E25-553TC
|  |  |  | 4 | CISEAUX DE BONN, DROIT, BOUTS POINTUS 9CM Marque/origine PMS/Allemagne reference E25-500TC
|  |  |  | 5 | CURETTE À ÉVISCÉRATION DIAMÈTRE 8MM Marque/origine PMS/Allemagne reference E40-708
|  |  |  | 6 | PINCE À « SUCRE » POUR IMPLANTATION DE BILLE 0,5MM Marque/origine PMS/Allemagne reference E40-730
|  |  |  | 7 | PINCE À SUTURES DE CASTROVIEJO, Marque/origine PMS/Allemagne reference E30-452
|  |  |  | 8 | PINCE DE HARMS TUBINGEN COURBE, CORPS PLAT 10CM Marque/origine PMS/Allemagne reference E30-423
|  |  |  | 9 | PINCE DE PAUFIQUE 0,8MM Marque/origine PMS/Allemagne reference E30-418
|  |  |  | 10 | PORTE-AIGUILLE DE CASTROVIEJO, COURBE, MORS FINS, 14CM Marque/origine PMS/Allemagne reference E35-131T
|  |  | 62 | 1 | ANSE DE SNELLEN Marque/origine PMS/Allemagne reference E40-735
|  |  |  | 2 | ANSE IRRIGATRICE DE PEARCE Marque/origine PMS/Allemagne reference E20-230
|  |  |  | 3 | BLÉPHAROSTAT DE KRATZ (PHACO) Marque/origine PMS/Allemagne reference E40-100
|  |  |  | 4 | BLÉPHAROSTAT DE OLIVIERI-CANTERA, CUILLÈRES DE RÉGLABLE 14MM Marque/origine PMS/Allemagne reference E40-105
|  |  |  | 5 | CONTENEUR Marque/origine AYGUN/TURKIE reference K6-1800
|  |  |  | 6 | CROCHET DE SINSKEY DROIT Marque/origine PMS/Allemagne reference E15-560
|  |  |  | 7 | MANIPULATEUR D’ARNEODO Marque/origine PMS/Allemagne reference FS18039
|  |  |  | 8 | MICRO PORTE-AIGUILLE DE CORNIC MICRO-MORS, BECS DÉGAGÉS, TITANE 12,5MM Marque/origine PMS/Allemagne reference E35-271T
|  |  |  | 9 | MICRO-CISEAUX DE KATZIN À LAMES INVERSÉES MOUSSE, À DROITE 9MM Marque/origine PMS/Allemagne reference E25-050T
|  |  |  | 10 | MICRO-CISEAUX DE KATZIN À LAMES INVERSÉES MOUSSE, À GAUCHE 9MM Marque/origine PMS/Allemagne reference E25-051T
|  |  |  | 11 | MICRO-CISEAUX DE VANNAS COURBE, MOUSSE 5MM Marque/origine PMS/Allemagne reference E25-403T
|  |  |  | 12 | MICRO-CISEAUX DE VANNAS COURBE, POINTU 7MM Marque/origine PMS/Allemagne reference E25-411T
|  |  |  | 13 | PINCE DE BONN MICRO-PLATEAUX, TITANE, CORPS ROND 10,5CM, 1x2DENTS, 0,12MM Marque/origine PMS/Allemagne reference E30-458T
|  |  |  | 14 | PINCE DE HALSTED COURBE CORPS ROND, TITANE 5MM Marque/origine PMS/Allemagne reference E30-461T
|  |  |  | 15 | PINCE DE MC PHERSON COUDÉE CORPS ROND AVEC PLATEAUX AVEC PROTECTION STÉRILISABLE. 8MM Marque/origine PMS/Allemagne reference E30-463T
|  |  |  | 16 | PINCE DE TROUTMAN DROITE CORPS PLAT, SUTURES Marque/origine PMS/Allemagne reference E30-428
|  |  |  | 17 | PORTE-AIGUILLE DE CASTROVIEJO DROIT, GROS MORS 14CM Marque/origine PMS/Allemagne reference E35-100T
|  |  | 63 | 1 | BLÉPHAROSTAT DE BARRAQUER COLIBRI (ADULTE) 15MM Marque/origine PMS/Allemagne reference E40-011
|  |  |  | 2 | BLÉPHAROSTAT DE BARRAQUER COLIBRI (POUR EXAMEN SOUS SÉDATION DES ENFANTS) 5MM ET 10MM Marque/origine PMS/Allemagne reference E40-012 + E40-013
|  |  |  | 3 | CONTENEUR Marque/origine AYGUN/TURKIE reference K6-1800
|  |  |  | 4 | COMPAS DE CASTROVIEJO, 20MM GRADUE EN 0,5MM Marque/origine PMS/Allemagne reference E40-554/05
|  |  |  | 5 | FOURCHE DOUBLE POUR IVT 4MM/3,5MM Marque/origine PMS/Allemagne reference E40-574T
|  |  | 64 | 1 | BLÉPHAROSTAT DE CORCELLE 8MM Marque/origine PMS/Allemagne reference FS07699
|  |  |  | 2 | BLÉPHAROSTAT DE OLIVIERI-CANTERA, CUILLÈRES RÉGLABLE 14MM Marque/origine PMS/Allemagne reference E40-105
|  |  |  | 3 | CONTENEUR Marque/origine AYGUN/TURKIE reference K6-1800
|  |  |  | 4 | CANULE DE BARRAQUER, DIAMÈTRE 0.5 MM CYCLODIALYSE, COURBE À BOUT OLIVAIRE Marque/origine PMS/Allemagne reference E20-089
|  |  |  | 5 | CISEAU À IRIDECTOMIE DE BARRAQUER Marque/origine PMS/Allemagne reference E25-200
|  |  |  | 6 | CISEAUX DE VANNAS LAMES 7 MM, COURBE, MOUSSE Marque/origine PMS/Allemagne reference E25-411BT
|  |  |  | 7 | COUTEAU CLIVEUR DE PAUFIQUE 12CM Marque/origine PMS/Allemagne reference E40-341
|  |  |  | 8 | PINCE D’ELSCHNIG À DROIT SUPÉRIEUR DROITE CORPS PLAT, 1 X 2 DENTS 10,5CM Marque/origine PMS/Allemagne reference E30-244
|  |  |  | 9 | PINCE DE BONN MICRO-PLATEAUX, TITANE, CORPS ROND, 10,5 CM 1 X 2 DENTS, 0.12 MM Marque/origine PMS/Allemagne reference E30-458T
|  |  |  | 10 | PINCE DE HALSTED COURBE, 12,5 CM, MORS STRIÉS Marque/origine PMS/Allemagne reference E30-921
|  |  |  | 11 | PINCE DE HALSTED COURBE, CORPS ROND, TITANE 5MM Marque/origine PMS/Allemagne reference E30-461T
|  |  |  | 12 | PINCE DE HALSTED DROITE 12,5,CM 1 X 2 DENTS Marque/origine PMS/Allemagne reference E30-930
|  |  |  | 13 | PINCE DE PAUFIQUE 0,8MM Marque/origine PMS/Allemagne reference E30-418
|  |  |  | 14 | PORTE-AIGUILLE DE BARRAQUER COURBE MORS TRÈS FINS, 12,5CM Marque/origine PMS/Allemagne reference E35-301T
|  |  |  | 15 | PORTE-AIGUILLE DE CASTROVIEJO DROIT, MORS FINS, 14CM Marque/origine PMS/Allemagne reference E35-130T
|  |  |  | 16 | PUNCH À TRABÉCULECTOMIE Marque/origine PMS/Allemagne reference E40-995
|  |  |  | 17 | SPATULE À IRIS DE CULLER LARGEUR DE 1MM Marque/origine PMS/Allemagne reference E40-666
|  |  |  | 18 | SPATULE DE BARRAQUER TRÈS FINE, LONGUEUR 12MM Marque/origine PMS/Allemagne reference E40-662
|  |  | 68 | 1 | CONTENEUR Marque/origine AYGUN/TURKIE reference K6-1800
|  |  |  | 2 | CISEAUX DE GILLS-ARON-ROSA COUDÉS, POINTU DE 11MM Marque/origine PMS/Allemagne reference E25-435T
|  |  |  | 3 | CISEAUX DE VANNAS DROITS, MOUSSE 5MM Marque/origine PMS/Allemagne reference E25-402T
|  |  |  | 4 | COUPEUR D’HAPTIQUE COMPORTANT UNE LAME INFÉRIEURE FIXE ET UNE LAME SUPÉRIEURE MOBILE POUR COUPER TOUS TYPES D’IMPLANTS SOUPLES. Marque/origine PMS/Allemagne reference E30-636T
|  |  |  | 5 | PINCE EXPLANTATION POUR RETIRER LES FRAGMENTS D’IOL, MORS 11CM Marque/origine PMS/Allemagne reference E30-630T
|  |  | 72 | 1 | CONTENEUR Marque/origine AYGUN/TURKIE reference K6-1800
|  |  |  | 2 | CISEAUX DE JOSEPH DROITS, POINTU 14CM Marque/origine PMS/ALLEMAGNE reference N22-562TC
|  |  |  | 3 | CISEAUX DE SEVRIN STEVENS, COURBE, BOUT MOUSSE Marque/origine PMS/ALLEMAGNE reference E25-565TC
|  |  |  | 4 | CROCHETS DE GILLIS, PETITS Marque/origine PMS/ALLEMAGNE reference E40-754
|  |  |  | 5 | PINCE D’ADSON DROITE, MORS STRIÉS, SANS GRIFFE Marque/origine PMS/ALLEMAGNE reference E30-132
|  |  |  | 6 | PINCE DE JAYLE, 0,3MM Marque/origine PMS/ALLEMAGNE reference E30-343
|  |  |  | 7 | PINCES DE HALSTEAD COURBES, SANS GRIFFES, 12,5CM Marque/origine PMS/ALLEMAGNE reference E30-903
|  |  |  | 8 | PLAQUE À PAUPIÈRE 11CM Marque/origine PMS/ALLEMAGNE reference E40-128
|  |  |  | 9 | PORTE-AIGUILLE DE CASTROVIEJO, SANS ARRÊT, COURBE 14CM Marque/origine PMS/ALLEMAGNE reference E35-101T
|  |  |  | 10 | PORTE-AIGUILLE DE HALSEY, MORS EN TUNGSTÈNE, 13,5CM Marque/origine PMS/ALLEMAGNE reference E35-422
|  |  |  | 11 | RELEVEUR À PAUPIÈRES DE DESMARRES 11MM Marque/origine PMS/ALLEMAGNE reference E40-110
|  |  |  | 12 | RELEVEUR À PAUPIÈRES DE DESMARRES 13MM Marque/origine PMS/ALLEMAGNE reference E40-111
70 | Acquisition et maintenance du matériel medico-technique (Instrumentation (Relance)) | GROUPEMENT STE ENEM SARL (Mandataire) /MEDICA -MAROC SARL AU | 1 | 1 | CADRE PORTE-INSTRUMENTS Marque: GEISTER Oigine: Allemagne, Réf: 77-9300,
|  |  |  | 2 | CANULE D'ASPIRATION DEBAKEY Marque: GEISTER Oigine: Allemagne, Réf: 18-0200
|  |  |  | 3 | CANULE D'ASPIRATION DEBAKEY-ADSON Marque: GEISTER Oigine: Allemagne, Réf: 18-4070
|  |  |  | 4 | CANULE D'ASPIRATION OSAKA Marque: GEISTER Oigine: Allemagne, Réf: 18-0234
|  |  |  | 5 | AIGUILLE DE MAC GOON MÉTALLIQUE Marque: GEISTER Oigine: Allemagne, Réf: 18-0283
|  |  |  | 6 | CARQUOIS Marque: GEISTER Oigine: Allemagne, Réf: 77-9023
|  |  |  | 7 | CISEAUX DE SIMS COURBES Marque: GEISTER/ Oigine: Allemagne, Réf: 26-6881
|  |  |  | 8 | CISEAUX LISTER pour fils métaliques Marque: GEISTER/ Oigine: Allemagne, Réf: 24-0910
|  |  |  | 9 | CISEAUX MAYO LEXER COURBES Marque: GEISTER/ Oigine: Allemagne, Réf: 26-0041
|  |  |  | 10 | CISEAUX METZENBAUM COURBES Marque: GEISTER/ Oigine: Allemagne, Réf: 26-0107
|  |  |  | 11 | CISEAUX METZENBAUM COURBES Marque: GEISTER Oigine: Allemagne, Réf: 26-0105
|  |  |  | 12 | CISEAUX METZENBAUM COURBES Marque: GEISTER/ Oigine: Allemagne, Réf: 26-0103
|  |  |  | 13 | CISEAUX METZENBAUM COURBES Marque: GEISTER/ Oigine: Allemagne, Réf: 26-0101
|  |  |  | 14 | CISEAUX METZENBAUM DROITS Marque: GEISTER/ Oigine: Allemagne, Réf: 26-0104
|  |  |  | 15 | CISEAUX POUR FIL MÉTALLIQUE COURBES Marque: GEISTER/ Oigine: Allemagne, Réf: 24-0906
|  |  |  | 16 | CLAMP DEBAKEY DROIT Marque: GEISTER Oigine: Allemagne, Réf: 22-0506
|  |  |  | 17 | CLAMP DEBAKEY-SATINSKY Marque: GEISTER Oigine: Allemagne, Réf: 22-0392
|  |  |  | 18 | CLAMP LEITZ (CLAMP LATÉRAL) Marque: GEISTER Oigine: Allemagne, Réf: 23-2600
|  |  |  | 19 | CLAMP POUR TUBING DE CEC Marque: GEISTER Oigine: Allemagne, Réf: 25-0024
|  |  |  | 20 | CLAMP POUR TUBING DE CEC Marque: GEISTER Oigine: Allemagne, Réf: 25-0010
|  |  |  | 21 | CONTENEUR Marque: GEISTER Oigine: Allemagne, Réf: 77-1026
|  |  |  | 22 | COOLEY VASCULAR CLAMPS (FEMORAL) Marque: GEISTER/ Oigine: Allemagne, Réf: 23-0082
|  |  |  | 23 | COOLEY VASCULAR CLAMPS (FEMORAL) Marque: GEISTER/ Oigine: Allemagne, Réf: 23-0084
|  |  |  | 24 | CROCHET À NERFS Marque: GEISTER/ Oigine: Allemagne, Réf: 30-0300
|  |  |  | 25 | CROCHET CUSHING Marque: GEISTER/ Oigine: Allemagne, Réf: 30-0307
|  |  |  | 26 | CUILLÈRE À SOUPE Marque: GEISTER/ Oigine: Allemagne, Réf: 40-4480
|  |  |  | 27 | CUPULE À BEC Marque: GEISTER/ Oigine: Allemagne, Réf:77-9094
|  |  |  | 28 | CUPULE À BEC Marque: GEISTER/ Oigine: Allemagne, Réf: 77-9119
|  |  |  | 29 | CUPULE À BEC Marque: GEISTER/ Oigine: Allemagne, Réf: 77-9094
|  |  |  | 30 | CUPULE À BEC Marque: GEISTER/ Oigine: Allemagne, Réf: 77-9094
|  |  |  | 31 | CUPULE À BEC Marque: GEISTER/ Oigine: Allemagne, Réf: 77-9094
|  |  |  | 32 | CURETTES A OS DE VOLKMANN Marque: GEISTER Oigine: Allemagne, Réf: 40-4444
|  |  |  | 33 | CUSHING VEIN RETRACTOR Marque: GEISTER/ Oigine: Allemagne, Réf: 30-0124
|  |  |  | 34 | CUSHING VEIN RETRACTOR Marque: GEISTER/ Oigine: Allemagne, Réf: 30-0126
|  |  |  | 35 | CUVETTE D'HARICOT Marque: GEISTER Oigine: Allemagne, Réf: 77-9121
|  |  |  | 36 | DEBAKEY ANASTOMOSIS CLAMP Marque: GEISTER/ Oigine: Allemagne, Réf: 22-0480
|  |  |  | 37 | DEBAKEY MULTIPURPOSE CLAMPS Marque: GEISTER/ Oigine: Allemagne, Réf: 22-0408
|  |  |  | 38 | DISSECTEUR Marque: GEISTER/ Oigine: Allemagne, Réf: 25-0260
|  |  |  | 39 | DISSECTEUR FORT Marque: GEISTER/ Oigine: Allemagne, Réf: 25-0262
|  |  |  | 40 | DISSECTEUR GEMINI Marque: GEISTER/ Oigine: Allemagne, Réf: 25-0104
|  |  |  | 41 | DISSECTEUR MIXTER Marque: GEISTER/ Oigine: Allemagne, Réf: 25-1375
|  |  |  | 42 | ECARTEUR BECKMAN Marque: GEISTER/ Oigine: Allemagne, Réf: 30-0599
|  |  |  | 43 | ECARTEUR BECKMAN Marque: GEISTER/ Oigine: Allemagne, Réf: 30-0645
|  |  |  | 44 | ECARTEUR DE BECKMAN-ADSON Marque: FRIMED Oigine: Allemagne, Réf: 016-598-002
|  |  |  | 45 | ECARTEUR FARABEUF Marque: GEISTER/ Oigine: Allemagne, Réf: 30-0486
|  |  |  | 46 | ECARTEUR STERNAL FAVALORO-ADULTE Marque: GEISTER/ Oigine: Allemagne, Réf: 29-0184
|  |  |  | 47 | ECARTEUR STERNAL PUISSANT DE FINOCHIETO ADULTE Marque: GEISTER/ Oigine: Allemagne, Réf: 29-0114.RS
|  |  |  | 48 | ECARTEUR STERNAL TYPE CARPENTIER ADULTE Marque: GEISTER/ Oigine: Allemagne, Réf: 29-1050
|  |  |  | 49 | ECARTEUR VALVE DE COOLEY écarteur de l'oreillette gauche Marque: GEISTER/ Oigine: Allemagne, Réf: 30-0400
|  |  |  | 50 | ECARTEUR VALVE DE COOLEY écarteur de l'oreillette gauche Marque: GEISTER/ Oigine: Allemagne, Réf: 30-0400
|  |  |  | 51 | ECARTEUR VALVE DE COOLEY écarteur de l'oreillette gauche Marque: GEISTER/ Oigine: Allemagne, Réf: 30-0402
|  |  |  | 52 | ECRATEUR DE VOLKMANN À 3 GRIFFES Marque: GEISTER/ Oigine: Allemagne, Réf: 30-1532
|  |  |  | 53 | EPINGLE MAYO Marque: GEISTER/ Oigine: Allemagne, Réf: 77-9995
|  |  |  | 54 | LAME MALLÉABLE Marque: GEISTER/ Oigine: Allemagne, Réf: 30-0534
|  |  |  | 55 | LAME MALLÉABLE Marque: GEISTER/ Oigine: Allemagne, Réf: 30-0534
|  |  |  | 56 | MANCHE DE BISTOURI Marque: GEISTER/ Oigine: Allemagne, Réf: 16-0004
|  |  |  | 57 | MANCHE DE BISTOURI LONG Marque: GEISTER/ Oigine: Allemagne, Réf: 16-0023
|  |  |  | 58 | MANCHE DE BISTOURI PETIT Marque: GEISTER/Oigine: Allemagne, Réf: 16-0017
|  |  |  | 59 | MANDRIN (TIRETTE SERT FILS) Marque: GEISTER/ Oigine: Allemagne, Réf: 21-1223
|  |  |  | 60 | PINCE À DISSÉQUER DEBAKEY Marque: GEISTER/ Oigine: Allemagne, Réf: 10-0134
|  |  |  | 61 | PINCE À DISSÉQUER DEBAKEY Marque: GEISTER/ Oigine: Allemagne, Réf: 10-0125
|  |  |  | 62 | PINCE À DISSÉQUER DEBAKEY Marque: GEISTER/ Oigine: Allemagne, Réf: 10-0114
|  |  |  | 63 | PINCE À DISSÉQUER DEBAKEY Marque: GEISTER/ Oigine: Allemagne, Réf: 10-0112
|  |  |  | 64 | PINCE À DISSÉQUER DEBAKEY Marque: GEISTER/Oigine: Allemagne, Réf: 10-0123
|  |  |  | 65 | PINCE À DISSÉQUER RESANO Marque: GEISTER/ Oigine: Allemagne, Réf: 10-0250
|  |  |  | 66 | PINCE À DISSÉQUER RESANO Marque: GEISTER/ Oigine: Allemagne, Réf: 10-0252
|  |  |  | 67 | PINCE À TRAIRE GUNNAR HEY Marque: GEISTER/ Oigine: Allemagne, Réf: 25-0030
|  |  |  | 68 | PINCE ALLIS Marque: GEISTER/ Oigine: Allemagne, Réf: 25-2068
|  |  |  | 69 | PINCE BACKAUSS Marque: GEISTER Oigine: Allemagne, Réf: 25-0061
|  |  |  | 70 | PINCE COUPANTE DE STILLE LISTON Marque: GEISTER/ Oigine: Allemagne, Réf: 24-0920
|  |  |  | 71 | PINCE GOUGE SPURLING Marque: GEISTER/ Oigine: Allemagne, Réf: 40-8010
|  |  |  | 72 | PINCE HÉMOSTATIQUE BENGOLEA COURBE S/G Marque: GEISTER/ Oigine: Allemagne, Réf: 25-1201
|  |  |  | 73 | PINCE HÉMOSTATIQUE CRAFOORD COURBE S/G Marque: GEISTER/ Oigine: Allemagne, Réf: 25-2690
|  |  |  | 74 | PINCE HÉMOSTATIQUE CRILLE COURBE S/G Marque: GEISTER/ Oigine: Allemagne, Réf: 25-1201
|  |  |  | 75 | PINCE HÉMOSTATIQUE DUVAL Marque: GEISTER Oigine: Allemagne, Réf: 07-0660
|  |  |  | 76 | PINCE HÉMOSTATIQUE HALSTEAD COURBE S/G Marque: GEISTER/ Oigine: Allemagne, Réf: 25-1071
|  |  |  | 77 | PINCE HÉMOSTATIQUE HALSTEAD DROITE S/G Marque: GEISTER/ Oigine: Allemagne, Réf: 25-1070
|  |  |  | 78 | PINCE HÉMOSTATIQUE KELLY COURBE S/G Marque: GEISTER/ Oigine: Allemagne, Réf: 25-1230
|  |  |  | 79 | PINCE HÉMOSTATIQUE KOCHER DROITE A/G Marque: GEISTER/ Oigine: Allemagne, Réf: 25-1140
|  |  |  | 80 | PINCE HÉMOSTATIQUE MAYER DROITE Marque: GEISTER/ Oigine: Allemagne, Réf: 25-9012
|  |  |  | 81 | PORTE AIGUILLE BEREY pour fils d'acier Marque: GEISTER/ Oigine: Allemagne, Réf: 24-0119
|  |  |  | 82 | PORTE AIGUILLE DEBAKEY Marque: GEISTER/ Oigine: Allemagne, Réf: 24-0362
|  |  |  | 83 | PORTE AIGUILLE DEBAKEYMarque: GEISTER/ Oigine: Allemagne, Réf: 24-0361
|  |  |  | 84 | PORTE AIGUILLE DEBAKEY Marque: GEISTER/ Oigine: Allemagne, Réf: 24-0360
|  |  |  | 85 | PORTE AIGUILLE MAYO HEGAR Marque: GEISTER Oigine: Allemagne, Réf: 24-0133
|  |  |  | 86 | PORTE AIGUILLE MAYO HEGAR Marque: GEISTER/ Oigine: Allemagne, Réf: 24-0131
|  |  |  | 87 | RACCORD DROIT MÉTALLIQUE Marque: GEISTER/ Oigine: Allemagne, Réf: 18-4562
|  |  |  | 88 | RACCORD DROIT MÉTALLIQUE Marque: GEISTER/ Oigine: Allemagne, Réf: 18-4562
|  |  |  | 89 | RACCORD EN Y MÉTALLIQUE Marque: GEISTER/ Oigine: Allemagne, Réf: 18-4573
|  |  |  | 90 | VALVE INTERCHANGEABLE POUR ÉCARTEUR PUISSANT DE FINOCHIETO Marque: GEISTER/ Oigine: Allemagne, Réf: 29-0956.40
71 | Acquisition et maintenance du matériel medico-technique (Instrumentation (Relance)) | TECHNIQUES SCIENCES SANTE | 125 | 1 | boite de denis brown
|  |  | 161 | 1 | BOITE DE THORACOTOMIE POUR CHIRURGIE THORACIQUE
|  |  | 165 | 1 | BOITE POUR CHIRURGIE PULMONAIRE
|  |  | 181 | 1 | BOITE D'EMBROCHAGE
|  |  | 184 | 1 | BOITE MEMBRE DE CHIRURGIE POUR MEMBRE INFERIEUR
|  |  | 185 | 1 | OITE MEMBRE DE CHIRURGIE POUR MEMBRE SUPERIEUR
|  |  | 97 | 1 | Boite de la chirurgie de la main pediatrique